## Lines
One phase less | Line ID | Bus1 ID | Terminals |  |  | Bus2 ID | Terminals |  |  | Linecode | Phases | Length | MVA Rating | Bus1
| 501043803 | VENTRY_426 | 1 | 2 | 3 | 502091595 | 1 | 2 | 3 | DUMMY__VENTRY_426_3ph | 3 | 0.7 | 106.9893
| 501043805 | 502091595 | 1 | 2 | 3 | 502091596 | 1 | 2 | 3 | DUMMY__VENTRY_426_3ph | 3 | 0.7 | 106.9893
| 501043807 | 502091596 | 1 | 2 | 3 | 502091597 | 1 | 2 | 3 | DUMMY__VENTRY_426_3ph | 3 | 0.7 | 106.9893
| 400181350 | 502091597 | 1 | 2 | 3 | 503299935 | 1 | 2 | 3 | 185_XLP__3Ph_UG__VENTRY_426_3ph | 3 | 22.9997 | 3.5845
| 503299938 | 503299935 | 1 | 2 | 3 | 501285410 | 1 | 2 | 3 | 185_XLP__3Ph_UG__VENTRY_426_3ph | 3 | 94.9988 | 3.5845
| 501285411 | 501285410 | 1 | 2 | 3 | 501285406 | 1 | 2 | 3 | 25__CU___3Ph_OH__VENTRY_426_3ph | 3 | 93.9989 | 2.0544
| 501675506 | 501285406 | 1 | 2 | 3 | 503299949_switch1 | 1 | 2 | 3 | DUMMY__VENTRY_426_3ph | 3 | 0.7 | 106.9893
| 501285407 | 503299949 | 1 | 2 | 3 | 400181370 | 1 | 2 | 3 | 25__CU___3Ph_OH__VENTRY_426_3ph | 3 | 278.9966 | 2.0544
One Phase Less | 400181372 | 400181370 | 1 | 3 |  | STN_426025 | 1 | 3 |  | DUMMY__VENTRY_426_2ph | 2 | 0.7 | 106.9893
| 502743672 | 400181370 | 1 | 2 | 3 | 502743670 | 1 | 2 | 3 | 25__CU___3Ph_OH__VENTRY_426_3ph | 3 | 149.9982 | 2.0544
| 502743671 | 502743670 | 1 | 2 | 3 | 400182062 | 1 | 2 | 3 | 25__CU___3Ph_OH__VENTRY_426_3ph | 3 | 707.9914 | 2.0544
| 501334532 | 400182062 | 1 | 2 | 3 | 503238626 | 1 | 2 | 3 | 25__CU___3Ph_OH__VENTRY_426_3ph | 3 | 214.9974 | 2.0544
| 503238627 | 503238626 | 1 | 2 | 3 | 501334535 | 1 | 2 | 3 | 25__CU___3Ph_OH__VENTRY_426_3ph | 3 | 68.9992 | 2.0544
| 501334536 | 501334535 | 1 | 2 | 3 | 501334533 | 1 | 2 | 3 | 25__CU___3Ph_OH__VENTRY_426_3ph | 3 | 53.9993 | 2.0544
| 501334534 | 501334533 | 1 | 2 | 3 | 2266644 | 1 | 2 | 3 | 25__CU___3Ph_OH__VENTRY_426_3ph | 3 | 301.9963 | 2.0544
One Phase Less | 506250179 | 501334533 | 2 | 3 |  | 506250180 | 2 | 3 |  | DUMMY__VENTRY_426_2ph | 2 | 0.7 | 106.9893
| 2266645 | 2266644 | 1 | 2 | 3 | 2266646_switch1 | 1 | 2 | 3 | DUMMY__VENTRY_426_3ph | 3 | 0.7 | 106.9893
One Phase Less | 501334542 | 506250180 | 2 | 3 |  | STN_426741 | 2 | 3 |  | UNDEF_1Ph_OH__VENTRY_426_2ph | 2 | 24.9997 | 1.4659
| 2266648 | 2266646 | 1 | 2 | 3 | 2266649 | 1 | 2 | 3 | 25__CU___3Ph_OH__VENTRY_426_3ph | 3 | 93.9989 | 2.0544
| 2266810 | 2266649 | 1 | 2 | 3 | 2264230 | 1 | 2 | 3 | 25__CU___3Ph_OH__VENTRY_426_3ph | 3 | 75.9991 | 2.0544
| 400080355 | 2266649 | 1 | 2 | 3 | 601393655 | 1 | 2 | 3 | UNDEF_3Ph_OH__VENTRY_426_3ph | 3 | 28.3387 | 1.4659
| 400181926 | 2266649 | 1 | 2 | 3 | 400181928 | 1 | 2 | 3 | 25__CU___3Ph_OH__VENTRY_426_3ph | 3 | 54.9993 | 2.0544
| 2264229 | 2264230 | 1 | 2 | 3 | 2264228_switch1 | 1 | 2 | 3 | DUMMY__VENTRY_426_3ph | 3 | 0.7 | 106.9893
| 400080360 | 601393655 | 1 | 2 | 3 | 601393656 | 1 | 2 | 3 | DUMMY__VENTRY_426_3ph | 3 | 0.7 | 106.9893
One Phase Less | 400181934 | 400181928 | 1 | 3 |  | STN_426684 | 1 | 3 |  | DUMMY__VENTRY_426_2ph | 2 | 0.7 | 106.9893
| 502743657 | 400181928 | 1 | 2 | 3 | F2_502743657 | 1 | 2 | 3 | 92__SCA__3Ph_OH__VENTRY_426_3ph | 3 | 59.9993 | 3.1351
| 2264227 | 2264228 | 1 | 2 | 3 | 2264017 | 1 | 2 | 3 | 25__CU___3Ph_OH__VENTRY_426_3ph | 3 | 90.9989 | 2.0544
| 612834325 | 601393656 | 1 | 2 | 3 | STN_426118 | 1 | 2 | 3 | 25__CU___3Ph_OH__VENTRY_426_3ph | 3 | 89.2829 | 2.0544
| 2264021 | 2264017 | 1 | 2 | 3 | 501320942 | 1 | 2 | 3 | 25__CU___3Ph_OH__VENTRY_426_3ph | 3 | 163.998 | 2.0544
| 400181395 | 2264017 | 1 | 2 | 3 | 400181394 | 1 | 2 | 3 | 25__CU___3Ph_OH__VENTRY_426_3ph | 3 | 45.9994 | 2.0544
One Phase Less | 400181400 | 2264017 | 1 | 3 |  | 400181401 | 1 | 3 |  | DUMMY__VENTRY_426_2ph | 2 | 0.7 | 106.9893
| 501320943 | 501320942 | 1 | 2 | 3 | 2264022 | 1 | 2 | 3 | 25__CU___3Ph_OH__VENTRY_426_3ph | 3 | 52.9994 | 2.0544
One Phase Less | 501320945 | 501320942 | 1 | 3 |  | STN_426730 | 1 | 3 |  | DUMMY__VENTRY_426_2ph | 2 | 0.7 | 106.9893
| 506203032 | 400181394 | 1 | 2 | 3 | 506377797_switch1 | 1 | 2 | 3 | DUMMY__VENTRY_426_3ph | 3 | 0.7 | 106.9893
One Phase Less | 2264679 | 400181401 | 1 | 3 |  | STN_426650 | 1 | 3 |  | 25__SCA__1Ph_OH__VENTRY_426_2ph | 2 | 89.9989 | 1.4659
| 2264024 | 2264022 | 1 | 2 | 3 | 2264025 | 1 | 2 | 3 | 50__SCA__3Ph_OH__VENTRY_426_3ph | 3 | 38.9995 | 2.2042
| 506250175 | 2264022 | 1 | 2 | 3 | 506250176 | 1 | 2 | 3 | DUMMY__VENTRY_426_3ph | 3 | 0.7 | 106.9893
| 506377795 | 506377797 | 1 | 2 | 3 | 506377794 | 1 | 2 | 3 | 25__CU___3Ph_OH__VENTRY_426_3ph | 3 | 122.9985 | 2.0544
| 2264027 | 2264025 | 1 | 2 | 3 | 502979110 | 1 | 2 | 3 | 50__SCA__3Ph_OH__VENTRY_426_3ph | 3 | 23.9997 | 2.2042
One Phase Less | 501320939 | 2264025 | 1 | 3 |  | STN_426651 | 1 | 3 |  | DUMMY__VENTRY_426_2ph | 2 | 0.7 | 106.9893
| 505933429 | 506250176 | 1 | 2 | 3 | 505933425 | 1 | 2 | 3 | 185_XLP__3Ph_UG__VENTRY_426_3ph | 3 | 225.9972 | 3.5845
One Phase Less | 506377798 | 506377794 | 1 | 2 |  | STN_4264009 | 1 | 2 |  | DUMMY__VENTRY_426_2ph | 2 | 0.7 | 106.9893
| 506377800 | 506377794 | 1 | 2 | 3 | 506377801_recloser1 | 1 | 2 | 3 | DUMMY__VENTRY_426_3ph | 3 | 0.7 | 106.9893
| 506283106 | 502979110 | 1 | 2 | 3 | 506283105 | 1 | 2 | 3 | 185_XLP__3Ph_UG__VENTRY_426_3ph | 3 | 112.9986 | 3.5845
| 505933426 | 505933425 | 1 | 2 | 3 | STN_426120 | 1 | 2 | 3 | 25__CU___3Ph_OH__VENTRY_426_3ph | 3 | 11.9999 | 2.0544
| 506283109 | 506283105 | 1 | 2 | 3 | 2264031 | 1 | 2 | 3 | 50__SCA__3Ph_OH__VENTRY_426_3ph | 3 | 20.9997 | 2.2042
| 506283112 | 506283105 | 1 | 2 | 3 | 506283110 | 1 | 2 | 3 | 50__SCA__3Ph_OH__VENTRY_426_3ph | 3 | 142.9983 | 2.2042
| 2264232 | 2264031 | 1 | 2 | 3 | 2264233 | 1 | 2 | 3 | DUMMY__VENTRY_426_3ph | 3 | 0.7 | 106.9893
| 2264240 | 506283110 | 1 | 2 | 3 | 506283114 | 1 | 2 | 3 | DUMMY__VENTRY_426_3ph | 3 | 0.7 | 106.9893
| 506283111 | 506283110 | 1 | 2 | 3 | 2264040 | 1 | 2 | 3 | 50__SCA__3Ph_OH__VENTRY_426_3ph | 3 | 191.9977 | 2.2042
| 2264234 | 2264233 | 1 | 2 | 3 | STN_426644 | 1 | 2 | 3 | 50__SCA__3Ph_OH__VENTRY_426_3ph | 3 | 53.9993 | 2.2042
| 2264036 | 506283114 | 1 | 2 | 3 | 2264034 | 1 | 2 | 3 | 50__SCA__3Ph_OH__VENTRY_426_3ph | 3 | 55.9993 | 2.2042
| 2264042 | 2264040 | 1 | 2 | 3 | 400164535 | 1 | 2 | 3 | 50__SCA__3Ph_OH__VENTRY_426_3ph | 3 | 141.9983 | 2.2042
One Phase Less | 400154805 | 2264040 | 1 | 2 |  | 400154806 | 1 | 2 |  | DUMMY__VENTRY_426_2ph | 2 | 0.7 | 106.9893
| 2264242 | 2264034 | 1 | 2 | 3 | STN_426652 | 1 | 2 | 3 | 25__CU___3Ph_OH__VENTRY_426_3ph | 3 | 198.9976 | 2.0544
| 400164534 | 400164535 | 1 | 2 | 3 | 2264043_switch1 | 1 | 2 | 3 | DUMMY__VENTRY_426_3ph | 3 | 0.7 | 106.9893
One Phase Less | 400154801 | 400154806 | 1 | 2 |  | STN_426119 | 1 | 2 |  | 25__SCA__1Ph_OH__VENTRY_426_2ph | 2 | 32.9996 | 1.4659
One Phase Less | 501639712 | 400154806 | 1 | 2 |  | STN_426787 | 1 | 2 |  | 25__CU___1Ph_OH__VENTRY_426_2ph | 2 | 23.9997 | 2.0544
| 2264047 | 2264043 | 1 | 2 | 3 | 2264048 | 1 | 2 | 3 | 25__CU___3Ph_OH__VENTRY_426_3ph | 3 | 191.9977 | 2.0544
| 2264050 | 2264048 | 1 | 2 | 3 | 2264051 | 1 | 2 | 3 | 25__CU___3Ph_OH__VENTRY_426_3ph | 3 | 268.9967 | 2.0544
| 2264257 | 2264048 | 1 | 2 | 3 | 2264258 | 1 | 2 | 3 | DUMMY__VENTRY_426_3ph | 3 | 0.7 | 106.9893
| 2264053 | 2264051 | 1 | 2 | 3 | 501589717 | 1 | 2 | 3 | 25__CU___3Ph_OH__VENTRY_426_3ph | 3 | 713.9913 | 2.0544
| 2264262 | 2264051 | 1 | 2 | 3 | 2264263_switch1 | 1 | 2 | 3 | DUMMY__VENTRY_426_3ph | 3 | 0.7 | 106.9893
| 2264259 | 2264258 | 1 | 2 | 3 | 504938427 | 1 | 2 | 3 | 25__CU___3Ph_OH__VENTRY_426_3ph | 3 | 133.9984 | 2.0544
| 501589718 | 501589717 | 1 | 2 | 3 | 501231766 | 1 | 2 | 3 | 25__CU___3Ph_OH__VENTRY_426_3ph | 3 | 98.9988 | 2.0544
| 2264264 | 2264263 | 1 | 2 | 3 | 2264268 | 1 | 2 | 3 | 25__AAAC_3Ph_OH__VENTRY_426_3ph | 3 | 206.9975 | 1.4659
One Phase Less | 501885019 | 504938427 | 2 | 3 |  | 504938435 | 2 | 3 |  | DUMMY__VENTRY_426_2ph | 2 | 0.7 | 106.9893
| 504938430 | 504938427 | 1 | 2 | 3 | STN_426594 | 1 | 2 | 3 | 25__CU___3Ph_OH__VENTRY_426_3ph | 3 | 318.9961 | 2.0544
| 501231767 | 501231766 | 1 | 2 | 3 | 502412438 | 1 | 2 | 3 | 25__CU___3Ph_OH__VENTRY_426_3ph | 3 | 72.9991 | 2.0544
One Phase Less | 506250141 | 501231766 | 1 | 2 |  | 506250142 | 1 | 2 |  | DUMMY__VENTRY_426_2ph | 2 | 0.7 | 106.9893
| 2264270 | 2264268 | 1 | 2 | 3 | 2264271 | 1 | 2 | 3 | 25__AAAC_3Ph_OH__VENTRY_426_3ph | 3 | 131.9984 | 1.4659
One Phase Less | 506250143 | 2264268 | 2 | 3 |  | 506250144 | 2 | 3 |  | DUMMY__VENTRY_426_2ph | 2 | 0.7 | 106.9893
One Phase Less | 504938428 | 504938435 | 2 | 3 |  | STN_426006 | 2 | 3 |  | 25__CU___1Ph_OH__VENTRY_426_2ph | 2 | 137.9983 | 2.0544
| 501231768 | 502412438 | 1 | 2 | 3 | 502412442_switch1 | 1 | 2 | 3 | DUMMY__VENTRY_426_3ph | 3 | 0.7 | 106.9893
One Phase Less | 503166761 | 506250142 | 1 | 2 |  | 503166768 | 1 | 2 |  | 50__SCA__1Ph_OH__VENTRY_426_2ph | 2 | 62.9992 | 2.2042
| 2264273 | 2264271 | 1 | 2 | 3 | 2264274 | 1 | 2 | 3 | 25__AAAC_3Ph_OH__VENTRY_426_3ph | 3 | 204.9975 | 1.4659
One Phase Less | 400080165 | 2264271 | 1 | 2 |  | STN_426610 | 1 | 2 |  | DUMMY__VENTRY_426_2ph | 2 | 0.7 | 106.9893
One Phase Less | 400080160 | 506250144 | 2 | 3 |  | 501850663 | 2 | 3 |  | 25__CU___1Ph_OH__VENTRY_426_2ph | 2 | 225.9972 | 2.0544
| 502412439 | 502412442 | 1 | 2 | 3 | 502412440 | 1 | 2 | 3 | 25__CU___3Ph_OH__VENTRY_426_3ph | 3 | 66.9992 | 2.0544
One Phase Less | 503166769 | 503166768 | 1 | 2 |  | STN_426832 | 1 | 2 |  | 50__SCA__1Ph_OH__VENTRY_426_2ph | 2 | 77.999 | 2.2042
| 2264276 | 2264274 | 1 | 2 | 3 | 2264277 | 1 | 2 | 3 | 25__AAAC_3Ph_OH__VENTRY_426_3ph | 3 | 314.9962 | 1.4659
One Phase Less | 2264685 | 2264274 | 1 | 2 |  | 2264686 | 1 | 2 |  | DUMMY__VENTRY_426_2ph | 2 | 0.7 | 106.9893
One Phase Less | 501850664 | 501850663 | 2 | 3 |  | STN_426128 | 2 | 3 |  | 25__CU___1Ph_OH__VENTRY_426_2ph | 2 | 52.9994 | 2.0544
One Phase Less | 501850666 | 501850663 | 2 | 3 |  | STN_426798 | 2 | 3 |  | 25__CU___1Ph_OH__VENTRY_426_2ph | 2 | 174.9979 | 2.0544
| 502412441 | 502412440 | 1 | 2 | 3 | 504923076 | 1 | 2 | 3 | 25__CU___3Ph_OH__VENTRY_426_3ph | 3 | 60.9993 | 2.0544
One Phase Less | 503533332 | 502412440 | 1 | 3 |  | 503533333 | 1 | 3 |  | DUMMY__VENTRY_426_2ph | 2 | 0.7 | 106.9893
| 2264279 | 2264277 | 1 | 2 | 3 | 2264280 | 1 | 2 | 3 | 25__AAAC_3Ph_OH__VENTRY_426_3ph | 3 | 213.9974 | 1.4659
One Phase Less | 2264690 | 2264277 | 2 | 3 |  | 2264691 | 2 | 3 |  | DUMMY__VENTRY_426_2ph | 2 | 0.7 | 106.9893
One Phase Less | 2264687 | 2264686 | 1 | 2 |  | STN_426022 | 1 | 2 |  | 25__CU___1Ph_OH__VENTRY_426_2ph | 2 | 48.9994 | 2.0544
| 504923077 | 504923076 | 1 | 2 | 3 | 2264054 | 1 | 2 | 3 | 25__CU___3Ph_OH__VENTRY_426_3ph | 3 | 91.9989 | 2.0544
One Phase Less | 506250139 | 504923076 | 1 | 2 |  | 506250140 | 1 | 2 |  | DUMMY__VENTRY_426_2ph | 2 | 0.7 | 106.9893
One Phase Less | 503533329 | 503533333 | 1 | 3 |  | STN_426830 | 1 | 3 |  | 25__CU___1Ph_OH__VENTRY_426_2ph | 2 | 71.9991 | 2.0544
| 2264282 | 2264280 | 1 | 2 | 3 | 2264283 | 1 | 2 | 3 | 25__AAAC_3Ph_OH__VENTRY_426_3ph | 3 | 158.9981 | 1.4659
| 2264698 | 2264280 | 1 | 2 | 3 | 2264699 | 1 | 2 | 3 | DUMMY__VENTRY_426_3ph | 3 | 0.7 | 106.9893
One Phase Less | 2264692 | 2264691 | 2 | 3 |  | STN_426570 | 2 | 3 |  | 25__CU___1Ph_OH__VENTRY_426_2ph | 2 | 146.9982 | 2.0544
| 2264056 | 2264054 | 1 | 2 | 3 | 2264057 | 1 | 2 | 3 | 25__CU___3Ph_OH__VENTRY_426_3ph | 3 | 457.9944 | 2.0544
| 2264312 | 2264054 | 1 | 2 | 3 | 502412434 | 1 | 2 | 3 | DUMMY__VENTRY_426_3ph | 3 | 0.7 | 106.9893
One Phase Less | 504923079 | 506250140 | 1 | 2 |  | STN_426819 | 1 | 2 |  | 25__SCA__1Ph_OH__VENTRY_426_2ph | 2 | 29.9996 | 1.4659
One Phase Less | 503533355 | STN_426830 | 1 | 3 |  | 503533380 | 1 | 3 |  | 25__CU___1Ph_OH__VENTRY_426_2ph | 2 | 161.998 | 2.0544
One Phase Less | 400181590 | 2264283 | 1 | 3 |  | 400181591 | 1 | 3 |  | DUMMY__VENTRY_426_2ph | 2 | 0.7 | 106.9893
| 2264700 | 2264699 | 1 | 2 | 3 | STN_426611 | 1 | 2 | 3 | UNDEF_3Ph_OH__VENTRY_426_3ph | 3 | 97.9988 | 1.4659
| 2264059 | 2264057 | 1 | 2 | 3 | 2264066 | 1 | 2 | 3 | 25__CU___3Ph_OH__VENTRY_426_3ph | 3 | 441.9946 | 2.0544
One Phase Less | 2264320 | 2264057 | 1 | 3 |  | 2264321 | 1 | 3 |  | DUMMY__VENTRY_426_2ph | 2 | 0.7 | 106.9893
| 502412433 | 502412434 | 1 | 2 | 3 | STN_426621 | 1 | 2 | 3 | 25__CU___3Ph_OH__VENTRY_426_3ph | 3 | 89.9989 | 2.0544
One Phase Less | 503533381 | 503533380 | 1 | 3 |  | STN_426838 | 1 | 3 |  | 25__CU___1Ph_OH__VENTRY_426_2ph | 2 | 318.9961 | 2.0544
One Phase Less | 2264287 | 400181591 | 1 | 3 |  | 2264288 | 1 | 3 |  | 25__AAAC_1Ph_OH__VENTRY_426_2ph | 2 | 51.9994 | 1.4659
| 2264068 | 2264066 | 1 | 2 | 3 | 400187630 | 1 | 2 | 3 | 25__CU___3Ph_OH__VENTRY_426_3ph | 3 | 498.9939 | 2.0544
One Phase Less | 2264331 | 2264066 | 2 | 3 |  | 2264332 | 2 | 3 |  | DUMMY__VENTRY_426_2ph | 2 | 0.7 | 106.9893
One Phase Less | 2264322 | 2264321 | 1 | 3 |  | STN_426622 | 1 | 3 |  | 25__SCA__1Ph_OH__VENTRY_426_2ph | 2 | 117.9986 | 1.4659
One Phase Less | 2264290 | 2264288 | 1 | 3 |  | 400181580 | 1 | 3 |  | 25__AAAC_1Ph_OH__VENTRY_426_2ph | 2 | 48.9994 | 1.4659
One Phase Less | 2264708 | 2264288 | 1 | 3 |  | STN_426036 | 1 | 3 |  | 25__CU___1Ph_OH__VENTRY_426_2ph | 2 | 385.9953 | 2.0544
| 400187631 | 400187630 | 1 | 2 | 3 | 2264073 | 1 | 2 | 3 | 25__CU___3Ph_OH__VENTRY_426_3ph | 3 | 68.9992 | 2.0544
One Phase Less | 400187635 | 400187630 | 1 | 3 |  | 400187636 | 1 | 3 |  | DUMMY__VENTRY_426_2ph | 2 | 0.7 | 106.9893
One Phase Less | 2264333 | 2264332 | 2 | 3 |  | STN_426041 | 2 | 3 |  | 25__CU___1Ph_OH__VENTRY_426_2ph | 2 | 272.9967 | 2.0544
One Phase Less | 400181581 | 400181580 | 1 | 3 |  | STN_426612 | 1 | 3 |  | 25__AAAC_1Ph_OH__VENTRY_426_2ph | 2 | 258.9968 | 1.4659
One Phase Less | 400181583 | 400181580 | 1 | 3 |  | STN_4264004 | 1 | 3 |  | 25__CU___1Ph_OH__VENTRY_426_2ph | 2 | 79.999 | 2.0544
| 2264075 | 2264073 | 1 | 2 | 3 | 501972044 | 1 | 2 | 3 | 25__CU___3Ph_OH__VENTRY_426_3ph | 3 | 94.9988 | 2.0544
One Phase Less | 400123023 | 2264073 | 1 | 2 |  | 400123024 | 1 | 2 |  | DUMMY__VENTRY_426_2ph | 2 | 0.7 | 106.9893
One Phase Less | 400187633 | 400187636 | 1 | 3 |  | STN_426675 | 1 | 3 |  | UNDEF_1Ph_OH__VENTRY_426_2ph | 2 | 42.9995 | 1.4659
One Phase Less | 2264293 | STN_426612 | 1 | 3 |  | 2264298 | 1 | 3 |  | 25__AAAC_1Ph_OH__VENTRY_426_2ph | 2 | 286.9965 | 1.4659
One Phase Less | 506227116 | STN_4264004 | 1 | 3 |  | STN_426685 | 1 | 3 |  | 25__CU___1Ph_OH__VENTRY_426_2ph | 2 | 76.9991 | 2.0544
| 501972045 | 501972044 | 1 | 2 | 3 | 2264076 | 1 | 2 | 3 | 25__CU___3Ph_OH__VENTRY_426_3ph | 3 | 102.9987 | 2.0544
One Phase Less | 2264338 | 400123024 | 1 | 2 |  | 504923073 | 1 | 2 |  | 25__SCA__1Ph_OH__VENTRY_426_2ph | 2 | 154.9981 | 1.4659
One Phase Less | 2264300 | 2264298 | 1 | 3 |  | STN_426124 | 1 | 3 |  | 25__AAAC_1Ph_OH__VENTRY_426_2ph | 2 | 194.9976 | 1.4659
One Phase Less | 2264711 | 2264298 | 1 | 3 |  | 400187450 | 1 | 3 |  | 25__AAAC_1Ph_OH__VENTRY_426_2ph | 2 | 195.9976 | 1.4659
One Phase Less | 2265186 | 2264298 | 1 | 3 |  | 505832260 | 1 | 3 |  | 25__SCA__1Ph_OH__VENTRY_426_2ph | 2 | 44.9995 | 1.4659
| 2264078 | 2264076 | 1 | 2 | 3 | 400182045 | 1 | 2 | 3 | 25__CU___3Ph_OH__VENTRY_426_3ph | 3 | 81.999 | 2.0544
One Phase Less | 2265852 | 2264076 | 1 | 3 |  | STN_426629 | 1 | 3 |  | DUMMY__VENTRY_426_2ph | 2 | 0.7 | 106.9893
One Phase Less | 504923074 | 504923073 | 1 | 2 |  | STN_426623 | 1 | 2 |  | 25__SCA__1Ph_OH__VENTRY_426_2ph | 2 | 239.9971 | 1.4659
One Phase Less | 400080477 | STN_426124 | 1 | 3 |  | 2264301 | 1 | 3 |  | 25__AAAC_1Ph_OH__VENTRY_426_2ph | 2 | 342.9958 | 1.4659
One Phase Less | 400187452 | 400187450 | 1 | 3 |  | 400187453 | 1 | 3 |  | DUMMY__VENTRY_426_2ph | 2 | 0.7 | 106.9893
One Phase Less | 505832263 | 505832260 | 1 | 3 |  | 505832264_switch1 | 1 | 3 |  | DUMMY__VENTRY_426_2ph | 2 | 0.7 | 106.9893
| 400182046 | 400182045 | 1 | 2 | 3 | 2264079 | 1 | 2 | 3 | 25__CU___3Ph_OH__VENTRY_426_3ph | 3 | 111.9986 | 2.0544
One Phase Less | 2264347 | STN_426623 | 1 | 2 |  | 2264348 | 1 | 2 |  | 25__SCA__1Ph_OH__VENTRY_426_2ph | 2 | 203.9975 | 1.4659
One Phase Less | 2264303 | 2264301 | 1 | 3 |  | STN_426619 | 1 | 3 |  | 25__AAAC_1Ph_OH__VENTRY_426_2ph | 2 | 107.9987 | 1.4659
One Phase Less | 503267634 | 2264301 | 1 | 3 |  | 503267635_switch1 | 1 | 3 |  | DUMMY__VENTRY_426_2ph | 2 | 0.7 | 106.9893
One Phase Less | 400187451 | 400187453 | 1 | 3 |  | STN_426613 | 1 | 3 |  | 25__AAAC_1Ph_OH__VENTRY_426_2ph | 2 | 186.9977 | 1.4659
One Phase Less | 505832261 | 505832264 | 1 | 3 |  | 505845910 | 1 | 3 |  | 25__SCA__1Ph_OH__VENTRY_426_2ph | 2 | 208.9975 | 1.4659
| 2264081 | 2264079 | 1 | 2 | 3 | 2264082 | 1 | 2 | 3 | 25__CU___3Ph_OH__VENTRY_426_3ph | 3 | 420.9949 | 2.0544
One Phase Less | 2264381 | 2264079 | 2 | 3 |  | 2264382 | 2 | 3 |  | DUMMY__VENTRY_426_2ph | 2 | 0.7 | 106.9893
One Phase Less | 2264350 | 2264348 | 1 | 2 |  | STN_426010 | 1 | 2 |  | 25__SCA__1Ph_OH__VENTRY_426_2ph | 2 | 82.183 | 1.4659
One Phase Less | 2264306 | STN_426619 | 1 | 3 |  | STN_4264010 | 1 | 3 |  | 25__AAAC_1Ph_OH__VENTRY_426_2ph | 2 | 67.9992 | 1.4659
One Phase Less | 2264755 | 503267635 | 1 | 3 |  | 501650206 | 1 | 3 |  | 25__CU___1Ph_OH__VENTRY_426_2ph | 2 | 356.9956 | 2.0544
One Phase Less | 505641477 | 503267635 | 1 | 3 |  | STN_426870 | 1 | 3 |  | 25__CU___1Ph_OH__VENTRY_426_2ph | 2 | 50.9994 | 2.0544
One Phase Less | 2264719 | STN_426613 | 1 | 3 |  | 2264720 | 1 | 3 |  | 25__AAAC_1Ph_OH__VENTRY_426_2ph | 2 | 531.9935 | 1.4659
One Phase Less | 505845911 | 505845910 | 1 | 3 |  | STN_426618 | 1 | 3 |  | 25__SCA__1Ph_OH__VENTRY_426_2ph | 2 | 304.9963 | 1.4659
| 2264084 | 2264082 | 1 | 2 | 3 | 2264085 | 1 | 2 | 3 | 25__CU___3Ph_OH__VENTRY_426_3ph | 3 | 135.9983 | 2.0544
One Phase Less | 2264399 | 2264082 | 2 | 3 |  | 2264400 | 2 | 3 |  | DUMMY__VENTRY_426_2ph | 2 | 0.7 | 106.9893
One Phase Less | 2264383 | 2264382 | 2 | 3 |  | 2264387 | 2 | 3 |  | 25__SCA__1Ph_OH__VENTRY_426_2ph | 2 | 324.996 | 1.4659
One Phase Less | 504923070 | 2264382 | 2 | 3 |  | STN_426860 | 2 | 3 |  | 50__SCA__1Ph_OH__VENTRY_426_2ph | 2 | 48.9994 | 2.2042
One Phase Less | 611262394 | STN_426010 | 1 | 2 |  | STN_426624 | 1 | 2 |  | 25__SCA__1Ph_OH__VENTRY_426_2ph | 2 | 231.7172 | 1.4659
One Phase Less | 506455690 | STN_4264010 | 1 | 3 |  | STN_426448 | 1 | 3 |  | 25__AAAC_1Ph_OH__VENTRY_426_2ph | 2 | 39.9705 | 1.4659
One Phase Less | 501650207 | 501650206 | 1 | 3 |  | 2264759 | 1 | 3 |  | 25__CU___1Ph_OH__VENTRY_426_2ph | 2 | 65.9992 | 2.0544
One Phase Less | 501650209 | 501650206 | 1 | 3 |  | STN_426769 | 1 | 3 |  | 25__CU___1Ph_OH__VENTRY_426_2ph | 2 | 242.997 | 2.0544
One Phase Less | 2264722 | 2264720 | 1 | 3 |  | STN_426038 | 1 | 3 |  | 25__AAAC_1Ph_OH__VENTRY_426_2ph | 2 | 105.9987 | 1.4659
| 2264087 | 2264085 | 1 | 2 | 3 | 400187436 | 1 | 2 | 3 | 25__CU___3Ph_OH__VENTRY_426_3ph | 3 | 195.9976 | 2.0544
One Phase Less | 2264407 | 2264085 | 2 | 3 |  | 2264408 | 2 | 3 |  | DUMMY__VENTRY_426_2ph | 2 | 0.7 | 106.9893
One Phase Less | 2264401 | 2264400 | 2 | 3 |  | STN_426083 | 2 | 3 |  | 25__CU___1Ph_OH__VENTRY_426_2ph | 2 | 102.9987 | 2.0544
One Phase Less | 2264389 | 2264387 | 2 | 3 |  | STN_426630 | 2 | 3 |  | 25__SCA__1Ph_OH__VENTRY_426_2ph | 2 | 100.9988 | 1.4659
One Phase Less | 2264782 | 2264387 | 2 | 3 |  | STN_426075 | 2 | 3 |  | 25__CU___1Ph_OH__VENTRY_426_2ph | 2 | 176.9978 | 2.0544
One Phase Less | 2264353 | STN_426624 | 1 | 2 |  | 501268804 | 1 | 2 |  | 25__SCA__1Ph_OH__VENTRY_426_2ph | 2 | 115.9986 | 1.4659
One Phase Less | 612801406 | STN_426448 | 1 | 3 |  | 601383033 | 1 | 3 |  | 25__CU___1Ph_OH__VENTRY_426_2ph | 2 | 48.0724 | 2.0544
One Phase Less | 2264761 | 2264759 | 1 | 3 |  | STN_4264012 | 1 | 3 |  | 25__CU___1Ph_OH__VENTRY_426_2ph | 2 | 84.999 | 2.0544
One Phase Less | 2265217 | 2264759 | 1 | 3 |  | STN_426012 | 1 | 3 |  | 25__CU___1Ph_OH__VENTRY_426_2ph | 2 | 227.9972 | 2.0544
One Phase Less | 2264725 | STN_426038 | 1 | 3 |  | 2264726 | 1 | 3 |  | 25__AAAC_1Ph_OH__VENTRY_426_2ph | 2 | 100.9988 | 1.4659
One Phase Less | 504923094 | STN_426038 | 1 | 3 |  | STN_426011 | 1 | 3 |  | 25__CU___1Ph_OH__VENTRY_426_2ph | 2 | 157.9981 | 2.0544
| 501706126 | 400187436 | 1 | 2 | 3 | 501706127_switch1 | 1 | 2 | 3 | DUMMY__VENTRY_426_3ph | 3 | 0.7 | 106.9893
One Phase Less | 2264409 | 2264408 | 2 | 3 |  | 501921188 | 2 | 3 |  | 25__CU___1Ph_OH__VENTRY_426_2ph | 2 | 64.9992 | 2.0544
One Phase Less | 2264404 | STN_426083 | 2 | 3 |  | STN_426568 | 2 | 3 |  | 25__CU___1Ph_OH__VENTRY_426_2ph | 2 | 270.9967 | 2.0544
One Phase Less | 2264392 | STN_426630 | 2 | 3 |  | 2264394 | 2 | 3 |  | 25__SCA__1Ph_OH__VENTRY_426_2ph | 2 | 283.9965 | 1.4659
One Phase Less | 501268805 | 501268804 | 1 | 2 |  | STN_4264011 | 1 | 2 |  | 25__SCA__1Ph_OH__VENTRY_426_2ph | 2 | 208.9975 | 1.4659
One Phase Less | 501268807 | 501268804 | 1 | 2 |  | STN_426720 | 1 | 2 |  | 25__CU___1Ph_OH__VENTRY_426_2ph | 2 | 80.999 | 2.0544
One Phase Less | 612801415 | 400080466 | 1 | 3 |  | 601383033 | 1 | 3 |  | 25__CU___1Ph_OH__VENTRY_426_2ph | 2 | 48.9154 | 2.0544
One Phase Less | 506710812 | STN_4264012 | 1 | 3 |  | 2264762 | 1 | 3 |  | 25__CU___1Ph_OH__VENTRY_426_2ph | 2 | 65.9992 | 2.0544
One Phase Less | 2264728 | 2264726 | 1 | 3 |  | 2264729 | 1 | 3 |  | 25__AAAC_1Ph_OH__VENTRY_426_2ph | 2 | 251.9969 | 1.4659
One Phase Less | 2265193 | 2264726 | 1 | 3 |  | STN_426579 | 1 | 3 |  | 25__AAAC_1Ph_OH__VENTRY_426_2ph | 2 | 197.9976 | 1.4659
| 400187437 | 501706127 | 1 | 2 | 3 | 501706119 | 1 | 2 | 3 | 25__CU___3Ph_OH__VENTRY_426_3ph | 3 | 80.999 | 2.0544
One Phase Less | 501921189 | 501921188 | 2 | 3 |  | STN_426662 | 2 | 3 |  | 50__SCA__1Ph_OH__VENTRY_426_2ph | 2 | 53.9993 | 2.2042
One Phase Less | 2264396 | 2264394 | 2 | 3 |  | STN_426654 | 2 | 3 |  | 25__SCA__1Ph_OH__VENTRY_426_2ph | 2 | 76.9991 | 1.4659
One Phase Less | 2264785 | 2264394 | 2 | 3 |  | STN_426569 | 2 | 3 |  | 25__CU___1Ph_OH__VENTRY_426_2ph | 2 | 84.999 | 2.0544
One Phase Less | 506719706 | STN_4264011 | 1 | 2 |  | STN_426625 | 1 | 2 |  | 25__SCA__1Ph_OH__VENTRY_426_2ph | 2 | 304.9963 | 1.4659
One Phase Less | 400080467 | 400080466 | 1 | 3 |  | STN_426620 | 1 | 3 |  | 25__AAAC_1Ph_OH__VENTRY_426_2ph | 2 | 73.9991 | 1.4659
One Phase Less | 400080469 | 400080466 | 1 | 3 |  | STN_426110 | 1 | 3 |  | UNDEF_1Ph_OH__VENTRY_426_2ph | 2 | 75.9991 | 1.4659
One Phase Less | 501706059 | 2264762 | 1 | 3 |  | STN_426572 | 1 | 3 |  | 25__CU___1Ph_OH__VENTRY_426_2ph | 2 | 65.9992 | 2.0544
One Phase Less | 2264731 | 2264729 | 1 | 3 |  | 400187455 | 1 | 3 |  | 25__AAAC_1Ph_OH__VENTRY_426_2ph | 2 | 211.9974 | 1.4659
One Phase Less | 2265202 | 2264729 | 1 | 3 |  | STN_426615 | 1 | 3 |  | 25__AAAC_1Ph_OH__VENTRY_426_2ph | 2 | 143.9982 | 1.4659
One Phase Less | 2265196 | STN_426579 | 1 | 3 |  | 2265197 | 1 | 3 |  | 25__AAAC_1Ph_OH__VENTRY_426_2ph | 2 | 202.9975 | 1.4659
| 501706120 | 501706119 | 1 | 2 | 3 | 400080496 | 1 | 2 | 3 | 50__SCA__3Ph_OH__VENTRY_426_3ph | 3 | 42.9995 | 2.2042
One Phase Less | 2264360 | STN_426625 | 1 | 2 |  | 2264364 | 1 | 2 |  | 25__SCA__1Ph_OH__VENTRY_426_2ph | 2 | 109.9987 | 1.4659
One Phase Less | 501706062 | STN_426572 | 1 | 3 |  | STN_426701 | 1 | 3 |  | 25__CU___1Ph_OH__VENTRY_426_2ph | 2 | 227.9972 | 2.0544
One Phase Less | 400187459 | 400187455 | 1 | 3 |  | 400187460 | 1 | 3 |  | DUMMY__VENTRY_426_2ph | 2 | 0.7 | 106.9893
One Phase Less | 2265199 | 2265197 | 1 | 3 |  | STN_426614 | 1 | 3 |  | 25__AAAC_1Ph_OH__VENTRY_426_2ph | 2 | 112.9986 | 1.4659
One Phase Less | 2265526 | 2265197 | 1 | 3 |  | 501873937 | 1 | 3 |  | 25__CU___1Ph_OH__VENTRY_426_2ph | 2 | 222.9973 | 2.0544
| 400080497 | 400080496 | 1 | 2 | 3 | 504159893 | 1 | 2 | 3 | 25__CU___3Ph_OH__VENTRY_426_3ph | 3 | 49.9994 | 2.0544
One Phase Less | 501631448 | 400080496 | 1 | 2 |  | 501631449 | 1 | 2 |  | DUMMY__VENTRY_426_2ph | 2 | 0.7 | 106.9893
One Phase Less | 2264366 | 2264364 | 1 | 2 |  | STN_426626 | 1 | 2 |  | 25__SCA__1Ph_OH__VENTRY_426_2ph | 2 | 326.996 | 1.4659
One Phase Less | 2264767 | 2264364 | 1 | 2 |  | STN_426054 | 1 | 2 |  | 25__CU___1Ph_OH__VENTRY_426_2ph | 2 | 136.9983 | 2.0544
One Phase Less | 400182056 | STN_426701 | 1 | 3 |  | STN_426703 | 1 | 3 |  | 25__CU___1Ph_OH__VENTRY_426_2ph | 2 | 156.9981 | 2.0544
One Phase Less | 400187456 | 400187460 | 1 | 3 |  | 2264732 | 1 | 3 |  | 25__AAAC_1Ph_OH__VENTRY_426_2ph | 2 | 91.9989 | 1.4659
One Phase Less | 501873938 | 501873937 | 1 | 3 |  | STN_426449 | 1 | 3 |  | 25__CU___1Ph_OH__VENTRY_426_2ph | 2 | 129.9984 | 2.0544
One Phase Less | 501873940 | 501873937 | 1 | 3 |  | STN_426797 | 1 | 3 |  | 25__CU___1Ph_OH__VENTRY_426_2ph | 2 | 282.9965 | 2.0544
| 504159894 | 504159893 | 1 | 2 | 3 | 2264088 | 1 | 2 | 3 | 25__CU___3Ph_OH__VENTRY_426_3ph | 3 | 51.9994 | 2.0544
One Phase Less | 504159896 | 504159893 | 1 | 2 |  | 504159903 | 1 | 2 |  | 25__CU___1Ph_OH__VENTRY_426_2ph | 2 | 43.9995 | 2.0544
One Phase Less | 501631446 | 501631449 | 1 | 2 |  | STN_426105 | 1 | 2 |  | 50__SCA__1Ph_OH__VENTRY_426_2ph | 2 | 49.9994 | 2.2042
One Phase Less | 2264369 | STN_426626 | 1 | 2 |  | STN_426857 | 1 | 2 |  | 25__SCA__1Ph_OH__VENTRY_426_2ph | 2 | 651.9921 | 1.4659
One Phase Less | 2264770 | STN_426626 | 1 | 2 |  | STN_426459 | 1 | 2 |  | 25__SCA__1Ph_OH__VENTRY_426_2ph | 2 | 391.9952 | 1.4659
One Phase Less | 2264734 | 2264732 | 1 | 3 |  | 2264735 | 1 | 3 |  | 25__AAAC_1Ph_OH__VENTRY_426_2ph | 2 | 506.9938 | 1.4659
One Phase Less | 2265205 | 2264732 | 1 | 3 |  | STN_426092 | 1 | 3 |  | 25__CU___1Ph_OH__VENTRY_426_2ph | 2 | 314.9962 | 2.0544
| 2264090 | 2264088 | 1 | 2 | 3 | 2264091 | 1 | 2 | 3 | 25__CU___3Ph_OH__VENTRY_426_3ph | 3 | 165.998 | 2.0544
| 2264415 | 2264088 | 1 | 2 | 3 | 2264416 | 1 | 2 | 3 | DUMMY__VENTRY_426_3ph | 3 | 0.7 | 106.9893
One Phase Less | 504159902 | 504159900 | 1 | 2 |  | 504159903 | 1 | 2 |  | DUMMY__VENTRY_426_2ph | 2 | 0.7 | 106.9893
One Phase Less | 504771518 | STN_426857 | 1 | 2 |  | STN_426627 | 1 | 2 |  | 25__SCA__1Ph_OH__VENTRY_426_2ph | 2 | 89.9989 | 1.4659
One Phase Less | 2264737 | 2264735 | 1 | 3 |  | STN_426093 | 1 | 3 |  | 25__AAAC_1Ph_OH__VENTRY_426_2ph | 2 | 81.999 | 1.4659
One Phase Less | 617669816 | 2264735 | 1 | 3 |  | 601420772_switch1 | 1 | 3 |  | DUMMY__VENTRY_426_2ph | 2 | 0.7 | 106.9893
One Phase Less | 2265857 | 2264091 | 1 | 2 |  | STN_426632 | 1 | 2 |  | DUMMY__VENTRY_426_2ph | 2 | 0.7 | 106.9893
| 2264417 | 2264416 | 1 | 2 | 3 | STN_426050 | 1 | 2 | 3 | 25__CU___3Ph_OH__VENTRY_426_3ph | 3 | 195.9976 | 2.0544
One Phase Less | 504159901 | 504159900 | 1 | 2 |  | STN_426851 | 1 | 2 |  | 25__CU___1Ph_OH__VENTRY_426_2ph | 2 | 53.9993 | 2.0544
One Phase Less | 2264375 | STN_426627 | 1 | 2 |  | 2264376 | 1 | 2 |  | 25__SCA__1Ph_OH__VENTRY_426_2ph | 2 | 332.9959 | 1.4659
One Phase Less | 2264740 | STN_426093 | 1 | 3 |  | 503276161 | 1 | 3 |  | 25__AAAC_1Ph_OH__VENTRY_426_2ph | 2 | 193.9976 | 1.4659
One Phase Less | 2265211 | 601420772 | 1 | 3 |  | STN_426616 | 1 | 3 |  | 25__AAAC_1Ph_OH__VENTRY_426_2ph | 2 | 334.9959 | 1.4659
| 501042244 | 501042255 | 1 | 2 | 3 | 504012119 | 1 | 2 | 3 | 25__CU___3Ph_OH__VENTRY_426_3ph | 3 | 74.9991 | 2.0544
One Phase Less | 2264378 | 2264376 | 1 | 2 |  | STN_426628 | 1 | 2 |  | 25__SCA__1Ph_OH__VENTRY_426_2ph | 2 | 96.9988 | 1.4659
One Phase Less | 2264773 | 2264376 | 1 | 2 |  | STN_426460 | 1 | 2 |  | 25__SCA__1Ph_OH__VENTRY_426_2ph | 2 | 278.9966 | 1.4659
One Phase Less | 503276162 | 503276161 | 1 | 3 |  | 2264744 | 1 | 3 |  | 25__AAAC_1Ph_OH__VENTRY_426_2ph | 2 | 294.9964 | 1.4659
One Phase Less | 503276164 | 503276161 | 1 | 3 |  | STN_426817 | 1 | 3 |  | 25__CU___1Ph_OH__VENTRY_426_2ph | 2 | 478.9942 | 2.0544
One Phase Less | 505304988 | STN_426616 | 1 | 3 |  | STN_426862 | 1 | 3 |  | 25__CU___1Ph_OH__VENTRY_426_2ph | 2 | 162.998 | 2.0544
One Phase Less | 506993384 | STN_426616 | 1 | 3 |  | STN_4264021 | 1 | 3 |  | 25__CU___1Ph_OH__VENTRY_426_2ph | 2 | 97.9988 | 2.0544
| 504012121 | 504012119 | 1 | 2 | 3 | 504012122_switch1 | 1 | 2 | 3 | DUMMY__VENTRY_426_3ph | 3 | 0.7 | 106.9893
One Phase Less | 400080482 | STN_426628 | 1 | 2 |  | STN_426116 | 1 | 2 |  | UNDEF_1Ph_OH__VENTRY_426_2ph | 2 | 167.998 | 1.4659
One Phase Less | 2264776 | STN_426460 | 1 | 2 |  | 2264777 | 1 | 2 |  | 25__CU___1Ph_OH__VENTRY_426_2ph | 2 | 226.9972 | 2.0544
One Phase Less | 2264746 | 2264744 | 1 | 3 |  | STN_426617 | 1 | 3 |  | 25__AAAC_1Ph_OH__VENTRY_426_2ph | 2 | 304.9963 | 1.4659
One Phase Less | 2265214 | 2264744 | 1 | 3 |  | STN_426408 | 1 | 3 |  | 25__CU___1Ph_OH__VENTRY_426_2ph | 2 | 85.999 | 2.0544
| 504012120 | 504012122 | 1 | 2 | 3 | 2264107 | 1 | 2 | 3 | 25__CU___3Ph_OH__VENTRY_426_3ph | 3 | 56.9993 | 2.0544
One Phase Less | 2264779 | 2264777 | 1 | 2 |  | STN_426461 | 1 | 2 |  | 25__CU___1Ph_OH__VENTRY_426_2ph | 2 | 178.9978 | 2.0544
One Phase Less | 2265220 | 2264777 | 1 | 2 |  | STN_426786 | 1 | 2 |  | 25__CU___1Ph_OH__VENTRY_426_2ph | 2 | 514.9937 | 2.0544
One Phase Less | 2264749 | STN_426617 | 1 | 3 |  | STN_426450 | 1 | 3 |  | 25__AAAC_1Ph_OH__VENTRY_426_2ph | 2 | 451.9945 | 1.4659
| 2264109 | 2264107 | 1 | 2 | 3 | 2264110 | 1 | 2 | 3 | 25__CU___3Ph_OH__VENTRY_426_3ph | 3 | 92.9989 | 2.0544
| 2264426 | 2264107 | 1 | 2 | 3 | 2264427 | 1 | 2 | 3 | DUMMY__VENTRY_426_3ph | 3 | 0.7 | 106.9893
One Phase Less | 501617687 | STN_426786 | 1 | 2 |  | STN_426067 | 1 | 2 |  | 25__CU___1Ph_OH__VENTRY_426_2ph | 2 | 301.9963 | 2.0544
One Phase Less | 2264752 | STN_426450 | 1 | 3 |  | 601392214 | 1 | 3 |  | 25__CU___1Ph_OH__VENTRY_426_2ph | 2 | 234.5331 | 2.0544
| 2264112 | 2264110 | 1 | 2 | 3 | 601337093 | 1 | 2 | 3 | 25__CU___3Ph_OH__VENTRY_426_3ph | 3 | 78.4021 | 2.0544
| 2264431 | 2264110 | 1 | 2 | 3 | 2264432_switch1 | 1 | 2 | 3 | DUMMY__VENTRY_426_3ph | 3 | 0.7 | 106.9893
One Phase Less | 2264788 | 2264110 | 1 | 3 |  | 2264789 | 1 | 3 |  | 25__SCA__1Ph_OH__VENTRY_426_2ph | 2 | 181.9978 | 1.4659
| 2264428 | 2264427 | 1 | 2 | 3 | STN_426089 | 1 | 2 | 3 | 25__CU___3Ph_OH__VENTRY_426_3ph | 3 | 13.9998 | 2.0544
One Phase Less | 613201938 | 601392214 | 1 | 3 |  | STN_4264039 | 1 | 3 |  | 25__CU___1Ph_OH__VENTRY_426_2ph | 2 | 46.8644 | 2.0544
One Phase Less | 613673305 | 601392214 | 1 | 3 |  | STN_426571 | 1 | 3 |  | 25__CU___1Ph_OH__VENTRY_426_2ph | 2 | 96.6508 | 2.0544
| 609811605 | 601337092 | 1 | 2 | 3 | 601337093_switch1 | 1 | 2 | 3 | DUMMY__VENTRY_426_3ph | 3 | 0.7 | 106.9893
| 2264433 | 2264432 | 1 | 2 | 3 | 2264437 | 1 | 2 | 3 | 25__SCA__3Ph_OH__VENTRY_426_3ph | 3 | 70.9991 | 1.4659
One Phase Less | 2264790 | 2264789 | 1 | 3 |  | 2264791 | 1 | 3 |  | DUMMY__VENTRY_426_2ph | 2 | 0.7 | 106.9893
| 609811189 | 601337092 | 1 | 2 | 3 | 601337006 | 1 | 2 | 3 | 25__CU___3Ph_OH__VENTRY_426_3ph | 3 | 46.5464 | 2.0544
| 2264439 | 2264437 | 1 | 2 | 3 | 2264440 | 1 | 2 | 3 | 25__SCA__3Ph_OH__VENTRY_426_3ph | 3 | 786.9904 | 1.4659
One Phase Less | 2265867 | 2264437 | 1 | 3 |  | STN_426635 | 1 | 3 |  | DUMMY__VENTRY_426_2ph | 2 | 0.7 | 106.9893
One Phase Less | 2264793 | 2264791 | 1 | 3 |  | 505060488 | 1 | 3 |  | 25__SCA__1Ph_OH__VENTRY_426_2ph | 2 | 117.9986 | 1.4659
| 400182041 | 601336995 | 1 | 2 | 3 | 601337006_recloser1 | 1 | 2 | 3 | DUMMY__VENTRY_426_3ph | 3 | 0.7 | 106.9893
| 2264442 | 2264440 | 1 | 2 | 3 | 601354584 | 1 | 2 | 3 | 25__SCA__3Ph_OH__VENTRY_426_3ph | 3 | 286.2705 | 1.4659
One Phase Less | 2264808 | 2264440 | 1 | 3 |  | 2264809 | 1 | 3 |  | DUMMY__VENTRY_426_2ph | 2 | 0.7 | 106.9893
One Phase Less | 505060489 | 505060488 | 1 | 3 |  | 503361413 | 1 | 3 |  | 25__SCA__1Ph_OH__VENTRY_426_2ph | 2 | 209.9974 | 1.4659
| 609811185 | 601336995 | 1 | 2 | 3 | 601337072 | 1 | 2 | 3 | 25__CU___3Ph_OH__VENTRY_426_3ph | 3 | 45.2885 | 2.0544
One Phase Less | 609811547 | 601336995 | 1 | 3 |  | STN_4264032 | 1 | 3 |  | DUMMY__VENTRY_426_2ph | 2 | 0.7 | 106.9893
| 610682631 | 2264444 | 1 | 2 | 3 | 601354584 | 1 | 2 | 3 | 25__CU___3Ph_OH__VENTRY_426_3ph | 3 | 37.4386 | 2.0544
One Phase Less | 2264810 | 2264809 | 1 | 3 |  | STN_426567 | 1 | 3 |  | UNDEF_1Ph_OH__VENTRY_426_2ph | 2 | 102.9987 | 1.4659
One Phase Less | 503361414 | 503361413 | 1 | 3 |  | STN_426633 | 1 | 3 |  | 25__CU___1Ph_OH__VENTRY_426_2ph | 2 | 101.9988 | 2.0544
| 609811537 | 601337073 | 1 | 2 | 3 | 601337072_switch1 | 1 | 2 | 3 | DUMMY__VENTRY_426_3ph | 3 | 0.7 | 106.9893
| 2264446 | 2264444 | 1 | 2 | 3 | 601331559 | 1 | 2 | 3 | 25__SCA__3Ph_OH__VENTRY_426_3ph | 3 | 51.8484 | 1.4659
| 2264816 | 2264444 | 1 | 2 | 3 | 2264817 | 1 | 2 | 3 | DUMMY__VENTRY_426_3ph | 3 | 0.7 | 106.9893
One Phase Less | 2264799 | STN_426633 | 1 | 3 |  | STN_426739 | 1 | 3 |  | 25__SCA__1Ph_OH__VENTRY_426_2ph | 2 | 218.9973 | 1.4659
| 609811187 | 601337073 | 1 | 2 | 3 | 601336399 | 1 | 2 | 3 | 25__CU___3Ph_OH__VENTRY_426_3ph | 3 | 94.4458 | 2.0544
| 609576776 | 601331559 | 1 | 2 | 3 | 601331569_switch1 | 1 | 2 | 3 | DUMMY__VENTRY_426_3ph | 3 | 0.7 | 106.9893
| 2264818 | 2264817 | 1 | 2 | 3 | STN_426636 | 1 | 2 | 3 | 25__CU___3Ph_OH__VENTRY_426_3ph | 3 | 104.9987 | 2.0544
One Phase Less | 501282910 | STN_426739 | 1 | 3 |  | 2264800 | 1 | 3 |  | 25__SCA__1Ph_OH__VENTRY_426_2ph | 2 | 243.997 | 1.4659
| 501706125 | 601336399 | 1 | 2 | 3 | 2264116 | 1 | 2 | 3 | 25__SCA__3Ph_OH__VENTRY_426_3ph | 3 | 272.9967 | 1.4659
| 609576775 | 601331569 | 1 | 2 | 3 | 601331366 | 1 | 2 | 3 | 25__SCA__3Ph_OH__VENTRY_426_3ph | 3 | 13.1048 | 1.4659
One Phase Less | 2264802 | 2264800 | 1 | 3 |  | 2264803 | 1 | 3 |  | 25__SCA__1Ph_OH__VENTRY_426_2ph | 2 | 251.9969 | 1.4659
One Phase Less | 2265226 | 2264800 | 1 | 3 |  | STN_426096 | 1 | 3 |  | 25__CU___1Ph_OH__VENTRY_426_2ph | 2 | 424.9948 | 2.0544
| 2264118 | 2264116 | 1 | 2 | 3 | 504532614 | 1 | 2 | 3 | 25__SCA__3Ph_OH__VENTRY_426_3ph | 3 | 277.9966 | 1.4659
One Phase Less | 2264452 | 2264116 | 1 | 2 |  | 2264453 | 1 | 2 |  | DUMMY__VENTRY_426_2ph | 2 | 0.7 | 106.9893
| 609576796 | 601331366 | 1 | 2 | 3 | 601331367_recloser1 | 1 | 2 | 3 | DUMMY__VENTRY_426_3ph | 3 | 0.7 | 106.9893
One Phase Less | 609576804 | 601331366 | 1 | 3 |  | STN_4264024 | 1 | 3 |  | DUMMY__VENTRY_426_2ph | 2 | 0.7 | 106.9893
One Phase Less | 2264805 | 2264803 | 1 | 3 |  | STN_426634 | 1 | 3 |  | 25__SCA__1Ph_OH__VENTRY_426_2ph | 2 | 93.9989 | 1.4659
One Phase Less | 2265229 | 2264803 | 1 | 3 |  | STN_426049 | 1 | 3 |  | 25__CU___1Ph_OH__VENTRY_426_2ph | 2 | 433.9947 | 2.0544
One Phase Less | 400181579 | STN_426096 | 1 | 3 |  | STN_426674 | 1 | 3 |  | 25__CU___1Ph_OH__VENTRY_426_2ph | 2 | 175.9979 | 2.0544
| 504532620 | 504532614 | 1 | 2 | 3 | 504532619 | 1 | 2 | 3 | 25__CU___3Ph_OH__VENTRY_426_3ph | 3 | 69.9991 | 2.0544
One Phase Less | 2264454 | 2264453 | 1 | 2 |  | STN_426432 | 1 | 2 |  | 25__CU___1Ph_OH__VENTRY_426_2ph | 2 | 174.9979 | 2.0544
| 609576795 | 601331367 | 1 | 2 | 3 | 601331359 | 1 | 2 | 3 | 25__SCA__3Ph_OH__VENTRY_426_3ph | 3 | 29.3867 | 1.4659
| 504532616 | 504532619 | 1 | 2 | 3 | 2264125 | 1 | 2 | 3 | 25__CU___3Ph_OH__VENTRY_426_3ph | 3 | 93.9989 | 2.0544
One Phase Less | 504532625 | 504532619 | 1 | 3 |  | 504532626 | 1 | 3 |  | DUMMY__VENTRY_426_2ph | 2 | 0.7 | 106.9893
| 609576779 | 601331359 | 1 | 2 | 3 | 601331568_switch1 | 1 | 2 | 3 | DUMMY__VENTRY_426_3ph | 3 | 0.7 | 106.9893
| 2264127 | 2264125 | 1 | 2 | 3 | 501535211 | 1 | 2 | 3 | 25__SCA__3Ph_OH__VENTRY_426_3ph | 3 | 235.9971 | 1.4659
| 2264468 | 2264125 | 1 | 2 | 3 | 501352548 | 1 | 2 | 3 | 25__CU___3Ph_OH__VENTRY_426_3ph | 3 | 30.9996 | 2.0544
One Phase Less | 501352545 | 2264125 | 1 | 3 |  | 501352546 | 1 | 3 |  | DUMMY__VENTRY_426_2ph | 2 | 0.7 | 106.9893
One Phase Less | 504532622 | 504532626 | 1 | 3 |  | STN_426853 | 1 | 3 |  | 25__CU___1Ph_OH__VENTRY_426_2ph | 2 | 11.9999 | 2.0544
| 609576778 | 601331568 | 1 | 2 | 3 | 502563012 | 1 | 2 | 3 | 25__SCA__3Ph_OH__VENTRY_426_3ph | 3 | 189.8887 | 1.4659
| 501535212 | 501535211 | 1 | 2 | 3 | 2264128 | 1 | 2 | 3 | 25__SCA__3Ph_OH__VENTRY_426_3ph | 3 | 101.9988 | 1.4659
One Phase Less | 501535218 | 501535211 | 1 | 3 |  | 501535219 | 1 | 3 |  | DUMMY__VENTRY_426_2ph | 2 | 0.7 | 106.9893
| 501352550 | 501352548 | 1 | 2 | 3 | 501352551 | 1 | 2 | 3 | DUMMY__VENTRY_426_3ph | 3 | 0.7 | 106.9893
One Phase Less | 2264857 | 501352546 | 1 | 3 |  | 2264858 | 1 | 3 |  | 25__SCA__1Ph_OH__VENTRY_426_2ph | 2 | 139.9983 | 1.4659
| 502563013 | 502563012 | 1 | 2 | 3 | 2264447 | 1 | 2 | 3 | 25__SCA__3Ph_OH__VENTRY_426_3ph | 3 | 223.9973 | 1.4659
| 502563310 | 502563012 | 1 | 2 | 3 | 502563311 | 1 | 2 | 3 | DUMMY__VENTRY_426_3ph | 3 | 0.7 | 106.9893
| 2264130 | 2264128 | 1 | 2 | 3 | 505060492 | 1 | 2 | 3 | 25__SCA__3Ph_OH__VENTRY_426_3ph | 3 | 167.998 | 1.4659
One Phase Less | 2264471 | 2264128 | 1 | 2 |  | 2264472 | 1 | 2 |  | DUMMY__VENTRY_426_2ph | 2 | 0.7 | 106.9893
One Phase Less | 501535214 | 501535219 | 1 | 3 |  | STN_426770 | 1 | 3 |  | 25__CU___1Ph_OH__VENTRY_426_2ph | 2 | 15.9998 | 2.0544
| 501352549 | 501352551 | 1 | 2 | 3 | STN_426431 | 1 | 2 | 3 | 25__CU___3Ph_OH__VENTRY_426_3ph | 3 | 74.9991 | 2.0544
One Phase Less | 2265294 | 2264858 | 1 | 3 |  | STN_426021 | 1 | 3 |  | 25__SCA__1Ph_OH__VENTRY_426_2ph | 2 | 52.9994 | 1.4659
One Phase Less | 2264860 | 2264858 | 1 | 3 |  | 2264861 | 1 | 3 |  | 25__SCA__1Ph_OH__VENTRY_426_2ph | 2 | 104.9987 | 1.4659
One Phase Less | 2265568 | 2264858 | 1 | 3 |  | STN_426565 | 1 | 3 |  | 25__CU___1Ph_OH__VENTRY_426_2ph | 2 | 136.9983 | 2.0544
| 2264449 | 2264447 | 1 | 2 | 3 | 2264450 | 1 | 2 | 3 | 25__SCA__3Ph_OH__VENTRY_426_3ph | 3 | 26.9997 | 1.4659
| 2264824 | 2264447 | 1 | 2 | 3 | 504164322_switch1 | 1 | 2 | 3 | DUMMY__VENTRY_426_3ph | 3 | 0.7 | 106.9893
| 502563015 | 502563311 | 1 | 2 | 3 | STN_426816 | 1 | 2 | 3 | 25__CU___3Ph_OH__VENTRY_426_3ph | 3 | 89.9989 | 2.0544
| 505060493 | 505060492 | 1 | 2 | 3 | 400182037 | 1 | 2 | 3 | 25__SCA__3Ph_OH__VENTRY_426_3ph | 3 | 78.999 | 1.4659
One Phase Less | 2264473 | 2264472 | 1 | 2 |  | STN_426085 | 1 | 2 |  | 25__CU___1Ph_OH__VENTRY_426_2ph | 2 | 92.9989 | 2.0544
One Phase Less | 2265297 | 2264861 | 1 | 3 |  | 2265298 | 1 | 3 |  | 25__SCA__1Ph_OH__VENTRY_426_2ph | 2 | 98.9988 | 1.4659
One Phase Less | 2264863 | 2264861 | 1 | 3 |  | STN_426430 | 1 | 3 |  | 25__SCA__1Ph_OH__VENTRY_426_2ph | 2 | 174.9979 | 1.4659
One Phase Less | 501505199 | 2264450 | 1 | 3 |  | STN_426471 | 1 | 3 |  | DUMMY__VENTRY_426_2ph | 2 | 0.7 | 106.9893
| 504164317 | 504164322 | 1 | 2 | 3 | 2264830 | 1 | 2 | 3 | 25__CU___3Ph_OH__VENTRY_426_3ph | 3 | 454.9945 | 2.0544
| 400182039 | 400182037 | 1 | 2 | 3 | 400182040_switch1 | 1 | 2 | 3 | DUMMY__VENTRY_426_3ph | 3 | 0.7 | 106.9893
One Phase Less | 2264476 | STN_426085 | 1 | 2 |  | 2264477 | 1 | 2 |  | 25__CU___1Ph_OH__VENTRY_426_2ph | 2 | 192.9976 | 2.0544
One Phase Less | 2265300 | 2265298 | 1 | 3 |  | STN_426429 | 1 | 3 |  | 25__SCA__1Ph_OH__VENTRY_426_2ph | 2 | 415.9949 | 1.4659
One Phase Less | 2265571 | 2265298 | 1 | 3 |  | STN_426058 | 1 | 3 |  | 25__CU___1Ph_OH__VENTRY_426_2ph | 2 | 274.9966 | 2.0544
| 2264832 | 2264830 | 1 | 2 | 3 | 505146189 | 1 | 2 | 3 | 50__SCA__3Ph_OH__VENTRY_426_3ph | 3 | 55.9993 | 2.2042
| 504164323 | 2264830 | 1 | 2 | 3 | 505103564 | 1 | 2 | 3 | 25__CU___3Ph_OH__VENTRY_426_3ph | 3 | 421.9949 | 2.0544
| 400182038 | 400182040 | 1 | 2 | 3 | 2264131 | 1 | 2 | 3 | 25__SCA__3Ph_OH__VENTRY_426_3ph | 3 | 84.999 | 1.4659
One Phase Less | 2264479 | 2264477 | 1 | 2 |  | STN_426086 | 1 | 2 |  | 25__CU___1Ph_OH__VENTRY_426_2ph | 2 | 98.9988 | 2.0544
One Phase Less | 400187483 | 2264477 | 1 | 2 |  | STN_426671 | 1 | 2 |  | 25__CU___1Ph_OH__VENTRY_426_2ph | 2 | 395.9952 | 2.0544
One Phase Less | 504181653 | STN_426429 | 1 | 3 |  | STN_426849 | 1 | 3 |  | 25__CU___1Ph_OH__VENTRY_426_2ph | 2 | 396.9952 | 2.0544
| 505146190 | 505146189 | 1 | 2 | 3 | 505146187 | 1 | 2 | 3 | 50__SCA__3Ph_OH__VENTRY_426_3ph | 3 | 74.9991 | 2.2042
| 505103563 | 505103561 | 1 | 2 | 3 | 505103564_switch1 | 1 | 2 | 3 | DUMMY__VENTRY_426_3ph | 3 | 0.7 | 106.9893
| 2264133 | 2264131 | 1 | 2 | 3 | 501323772 | 1 | 2 | 3 | 50__SCA__3Ph_OH__VENTRY_426_3ph | 3 | 30.9996 | 2.2042
| 505146188 | 505146187 | 1 | 2 | 3 | 2264833 | 1 | 2 | 3 | 50__SCA__3Ph_OH__VENTRY_426_3ph | 3 | 84.999 | 2.2042
| 505103562 | 505103561 | 1 | 2 | 3 | 2265236 | 1 | 2 | 3 | 25__CU___3Ph_OH__VENTRY_426_3ph | 3 | 73.9991 | 2.0544
| 501323773 | 501323772 | 1 | 2 | 3 | 501323774 | 1 | 2 | 3 | 50__SCA__3Ph_OH__VENTRY_426_3ph | 3 | 36.9995 | 2.2042
| 2264835 | 2264833 | 1 | 2 | 3 | 505146177 | 1 | 2 | 3 | 50__SCA__3Ph_OH__VENTRY_426_3ph | 3 | 49.9994 | 2.2042
One Phase Less | 505146185 | 2264833 | 1 | 2 |  | STN_426637 | 1 | 2 |  | DUMMY__VENTRY_426_2ph | 2 | 0.7 | 106.9893
One Phase Less | 504164329 | 2265236 | 1 | 3 |  | STN_426472 | 1 | 3 |  | DUMMY__VENTRY_426_2ph | 2 | 0.7 | 106.9893
| 504164332 | 2265236 | 1 | 2 | 3 | 400182022 | 1 | 2 | 3 | 25__CU___3Ph_OH__VENTRY_426_3ph | 3 | 76.9991 | 2.0544
| 501323775 | 501323774 | 1 | 2 | 3 | 2264134 | 1 | 2 | 3 | 50__SCA__3Ph_OH__VENTRY_426_3ph | 3 | 16.9998 | 2.2042
One Phase Less | 505146178 | 505146177 | 1 | 3 |  | 505146197 | 1 | 3 |  | 25__SCA__1Ph_OH__VENTRY_426_2ph | 2 | 126.9985 | 1.4659
| 505146183 | 505146177 | 1 | 2 | 3 | 505146184 | 1 | 2 | 3 | DUMMY__VENTRY_426_3ph | 3 | 0.7 | 106.9893
| 400182023 | 400182022 | 1 | 2 | 3 | 400164541 | 1 | 2 | 3 | 25__CU___3Ph_OH__VENTRY_426_3ph | 3 | 208.9975 | 2.0544
One Phase Less | 504164333 | 400182022 | 1 | 2 |  | 504164334 | 1 | 2 |  | DUMMY__VENTRY_426_2ph | 2 | 0.7 | 106.9893
| 2264136 | 2264134 | 1 | 2 | 3 | 2264137_switch1 | 1 | 2 | 3 | DUMMY__VENTRY_426_3ph | 3 | 0.7 | 106.9893
| 2264482 | 2264134 | 1 | 2 | 3 | 501333626 | 1 | 2 | 3 | 25__SCA__3Ph_OH__VENTRY_426_3ph | 3 | 105.9987 | 1.4659
One Phase Less | 505146196 | 2264839 | 1 | 3 |  | 505146197 | 1 | 3 |  | DUMMY__VENTRY_426_2ph | 2 | 0.7 | 106.9893
| 505146180 | 505146184 | 1 | 2 | 3 | STN_426863 | 1 | 2 | 3 | 50__SCA__3Ph_OH__VENTRY_426_3ph | 3 | 19.9998 | 2.2042
| 504164337 | 400164541 | 1 | 2 | 3 | 2265270 | 1 | 2 | 3 | 25__CU___3Ph_OH__VENTRY_426_3ph | 3 | 657.992 | 2.0544
One Phase Less | 504164346 | 400164541 | 1 | 3 |  | STN_426664 | 1 | 3 |  | DUMMY__VENTRY_426_2ph | 2 | 0.7 | 106.9893
One Phase Less | 400182025 | 504164334 | 1 | 2 |  | STN_426695 | 1 | 2 |  | 25__CU___1Ph_OH__VENTRY_426_2ph | 2 | 169.9979 | 2.0544
| 2264138 | 2264137 | 1 | 2 | 3 | 2264142 | 1 | 2 | 3 | 25__CU___3Ph_OH__VENTRY_426_3ph | 3 | 185.9977 | 2.0544
| 501333627 | 501333626 | 1 | 2 | 3 | 501443641 | 1 | 2 | 3 | 25__SCA__3Ph_OH__VENTRY_426_3ph | 3 | 160.998 | 1.4659
One Phase Less | 506250145 | 501333626 | 1 | 2 |  | 506250146 | 1 | 2 |  | DUMMY__VENTRY_426_2ph | 2 | 0.7 | 106.9893
One Phase Less | 2264841 | 2264839 | 1 | 3 |  | 2264842 | 1 | 3 |  | 25__SCA__1Ph_OH__VENTRY_426_2ph | 2 | 110.9986 | 1.4659
| 2265538 | 2265270 | 1 | 2 | 3 | 2265539 | 1 | 2 | 3 | 25__CU___3Ph_OH__VENTRY_426_3ph | 3 | 175.9979 | 2.0544
One Phase Less | 502979055 | 2265270 | 2 | 3 |  | 504164348 | 2 | 3 |  | DUMMY__VENTRY_426_2ph | 2 | 0.7 | 106.9893
| 2264144 | 2264142 | 1 | 2 | 3 | 501323750 | 1 | 2 | 3 | 25__CU___3Ph_OH__VENTRY_426_3ph | 3 | 203.9975 | 2.0544
One Phase Less | 2264606 | 2264142 | 2 | 3 |  | 2264607 | 2 | 3 |  | DUMMY__VENTRY_426_2ph | 2 | 0.7 | 106.9893
| 501443642 | 501443641 | 1 | 2 | 3 | 2264483 | 1 | 2 | 3 | 25__SCA__3Ph_OH__VENTRY_426_3ph | 3 | 184.9977 | 1.4659
One Phase Less | 501443647 | 501443641 | 1 | 3 |  | 501443648 | 1 | 3 |  | DUMMY__VENTRY_426_2ph | 2 | 0.7 | 106.9893
One Phase Less | 501333629 | 506250146 | 1 | 2 |  | STN_426745 | 1 | 2 |  | 50__SCA__1Ph_OH__VENTRY_426_2ph | 2 | 83.999 | 2.2042
One Phase Less | 2264844 | 2264842 | 1 | 3 |  | STN_426666 | 1 | 3 |  | 25__SCA__1Ph_OH__VENTRY_426_2ph | 2 | 90.9989 | 1.4659
| 2265541 | 2265539 | 1 | 2 | 3 | 505057985 | 1 | 2 | 3 | 25__CU___3Ph_OH__VENTRY_426_3ph | 3 | 393.9952 | 2.0544
One Phase Less | 504643775 | 2265539 | 1 | 2 |  | STN_426425 | 1 | 2 |  | DUMMY__VENTRY_426_2ph | 2 | 0.7 | 106.9893
One Phase Less | 2265269 | 504164348 | 2 | 3 |  | STN_426080 | 2 | 3 |  | 25__AAAC_1Ph_OH__VENTRY_426_2ph | 2 | 86.9989 | 1.4659
One Phase Less | 2265272 | 504164348 | 2 | 3 |  | STN_426759 | 2 | 3 |  | 25__AAAC_1Ph_OH__VENTRY_426_2ph | 2 | 102.9987 | 1.4659
| 501323751 | 501323750 | 1 | 2 | 3 | 2264145 | 1 | 2 | 3 | 25__CU___3Ph_OH__VENTRY_426_3ph | 3 | 203.9975 | 2.0544
One Phase Less | 501323768 | 501323750 | 2 | 3 |  | 501323769 | 2 | 3 |  | DUMMY__VENTRY_426_2ph | 2 | 0.7 | 106.9893
One Phase Less | 2264608 | 2264607 | 2 | 3 |  | STN_426433 | 2 | 3 |  | 25__SCA__1Ph_OH__VENTRY_426_2ph | 2 | 74.9991 | 1.4659
| 2264485 | 2264483 | 1 | 2 | 3 | 2264486 | 1 | 2 | 3 | 25__SCA__3Ph_OH__VENTRY_426_3ph | 3 | 620.9924 | 1.4659
One Phase Less | 2264866 | 2264483 | 1 | 3 |  | 2264867 | 1 | 3 |  | DUMMY__VENTRY_426_2ph | 2 | 0.7 | 106.9893
One Phase Less | 501443644 | 501443648 | 1 | 3 |  | STN_426755 | 1 | 3 |  | 25__CU___1Ph_OH__VENTRY_426_2ph | 2 | 41.9995 | 2.0544
One Phase Less | 400164538 | STN_426666 | 1 | 3 |  | 2264845 | 1 | 3 |  | 25__SCA__1Ph_OH__VENTRY_426_2ph | 2 | 216.9974 | 1.4659
| 505057987 | 505057985 | 1 | 2 | 3 | 505057988_switch1 | 1 | 2 | 3 | DUMMY__VENTRY_426_3ph | 3 | 0.7 | 106.9893
One Phase Less | 2265266 | STN_426080 | 2 | 3 |  | STN_426785 | 2 | 3 |  | 25__AAAC_1Ph_OH__VENTRY_426_2ph | 2 | 103.9987 | 1.4659
One Phase Less | 501443635 | STN_426759 | 2 | 3 |  | 504643781 | 2 | 3 |  | 25__AAAC_1Ph_OH__VENTRY_426_2ph | 2 | 366.9955 | 1.4659
| 2264147 | 2264145 | 1 | 2 | 3 | 400164548 | 1 | 2 | 3 | 25__CU___3Ph_OH__VENTRY_426_3ph | 3 | 347.9958 | 2.0544
One Phase Less | 2264614 | 2264145 | 2 | 3 |  | 2264615 | 2 | 3 |  | DUMMY__VENTRY_426_2ph | 2 | 0.7 | 106.9893
One Phase Less | 501323753 | 501323769 | 2 | 3 |  | STN_426709 | 2 | 3 |  | 25__CU___1Ph_OH__VENTRY_426_2ph | 2 | 43.9995 | 2.0544
| 2264488 | 2264486 | 1 | 2 | 3 | 2264489 | 1 | 2 | 3 | 25__SCA__3Ph_OH__VENTRY_426_3ph | 3 | 171.9979 | 1.4659
One Phase Less | 2264874 | 2264486 | 1 | 2 |  | 2264875 | 1 | 2 |  | DUMMY__VENTRY_426_2ph | 2 | 0.7 | 106.9893
One Phase Less | 2264868 | 2264867 | 1 | 3 |  | STN_426434 | 1 | 3 |  | 25__CU___1Ph_OH__VENTRY_426_2ph | 2 | 86.9989 | 2.0544
One Phase Less | 2264847 | 2264845 | 1 | 3 |  | 2264848 | 1 | 3 |  | 25__SCA__1Ph_OH__VENTRY_426_2ph | 2 | 225.9972 | 1.4659
One Phase Less | 2265238 | 2264845 | 1 | 3 |  | STN_426813 | 1 | 3 |  | 25__CU___1Ph_OH__VENTRY_426_2ph | 2 | 202.9975 | 2.0544
One Phase Less | 2265529 | 2264845 | 1 | 3 |  | STN_426577 | 1 | 3 |  | 25__CU___1Ph_OH__VENTRY_426_2ph | 2 | 151.9981 | 2.0544
| 505057986 | 505057988 | 1 | 2 | 3 | 400080197 | 1 | 2 | 3 | 25__CU___3Ph_OH__VENTRY_426_3ph | 3 | 66.9992 | 2.0544
One Phase Less | 2265263 | STN_426785 | 2 | 3 |  | STN_426416 | 2 | 3 |  | 50__SCA__1Ph_OH__VENTRY_426_2ph | 2 | 119.9985 | 2.2042
One Phase Less | 504643782 | 504643781 | 2 | 3 |  | 400182032 | 2 | 3 |  | 25__AAAC_1Ph_OH__VENTRY_426_2ph | 2 | 134.9984 | 1.4659
| 400164549 | 400164548 | 1 | 2 | 3 | 2264148 | 1 | 2 | 3 | 25__CU___3Ph_OH__VENTRY_426_3ph | 3 | 29.9996 | 2.0544
One Phase Less | 400164554 | 400164548 | 2 | 3 |  | 400164555 | 2 | 3 |  | DUMMY__VENTRY_426_2ph | 2 | 0.7 | 106.9893
One Phase Less | 2264616 | 2264615 | 2 | 3 |  | STN_426564 | 2 | 3 |  | 25__SCA__1Ph_OH__VENTRY_426_2ph | 2 | 94.9988 | 1.4659
| 2264491 | 2264489 | 1 | 2 | 3 | 400181851 | 1 | 2 | 3 | 25__CU___3Ph_OH__VENTRY_426_3ph | 3 | 940.9885 | 2.0544
One Phase Less | 2264882 | 2264489 | 2 | 3 |  | 2264883 | 2 | 3 |  | DUMMY__VENTRY_426_2ph | 2 | 0.7 | 106.9893
One Phase Less | 2264876 | 2264875 | 1 | 2 |  | 501789428 | 1 | 2 |  | 25__SCA__1Ph_OH__VENTRY_426_2ph | 2 | 43.9995 | 1.4659
One Phase Less | 2264850 | 2264848 | 1 | 3 |  | 2264852 | 1 | 3 |  | 25__SCA__1Ph_OH__VENTRY_426_2ph | 2 | 85.999 | 1.4659
One Phase Less | 504643779 | 2264848 | 1 | 3 |  | STN_426566 | 1 | 3 |  | 25__AAAC_1Ph_OH__VENTRY_426_2ph | 2 | 441.9946 | 1.4659
One Phase Less | 502250338 | STN_426813 | 1 | 3 |  | 501344645 | 1 | 3 |  | 25__CU___1Ph_OH__VENTRY_426_2ph | 2 | 199.9976 | 2.0544
| 400080198 | 400080197 | 1 | 2 | 3 | 2265542 | 1 | 2 | 3 | 25__CU___3Ph_OH__VENTRY_426_3ph | 3 | 230.9972 | 2.0544
One Phase Less | 504164349 | 400080197 | 1 | 3 |  | 504164350 | 1 | 3 |  | DUMMY__VENTRY_426_2ph | 2 | 0.7 | 106.9893
One Phase Less | 2265260 | STN_426416 | 2 | 3 |  | STN_426415 | 2 | 3 |  | 25__AAAC_1Ph_OH__VENTRY_426_2ph | 2 | 414.9949 | 1.4659
One Phase Less | 400182034 | 400182032 | 2 | 3 |  | 400182035_switch1 | 2 | 3 |  | DUMMY__VENTRY_426_2ph | 2 | 0.7 | 106.9893
| 2264152 | 2264148 | 1 | 2 | 3 | 2264153 | 1 | 2 | 3 | 25__CU___3Ph_OH__VENTRY_426_3ph | 3 | 115.9986 | 2.0544
One Phase Less | 400164551 | 400164555 | 2 | 3 |  | STN_426132 | 2 | 3 |  | 25__SCA__1Ph_OH__VENTRY_426_2ph | 2 | 56.9993 | 1.4659
| 400181855 | 400181851 | 1 | 2 | 3 | 506016905_switch1 | 1 | 2 | 3 | DUMMY__VENTRY_426_3ph | 3 | 0.7 | 106.9893
One Phase Less | 2264884 | 2264883 | 2 | 3 |  | STN_426437 | 2 | 3 |  | 25__CU___1Ph_OH__VENTRY_426_2ph | 2 | 508.9938 | 2.0544
One Phase Less | 501789429 | 501789428 | 1 | 2 |  | STN_426438 | 1 | 2 |  | 25__SCA__1Ph_OH__VENTRY_426_2ph | 2 | 162.998 | 1.4659
One Phase Less | 2264854 | 2264852 | 1 | 3 |  | STN_426473 | 1 | 3 |  | 25__SCA__1Ph_OH__VENTRY_426_2ph | 2 | 126.9985 | 1.4659
One Phase Less | 400187445 | 2264852 | 1 | 3 |  | 400187446_switch1 | 1 | 3 |  | DUMMY__VENTRY_426_2ph | 2 | 0.7 | 106.9893
One Phase Less | 2265254 | STN_426566 | 1 | 3 |  | 503977818 | 1 | 3 |  | 25__AAAC_1Ph_OH__VENTRY_426_2ph | 2 | 54.9993 | 1.4659
One Phase Less | 501344649 | 501344645 | 1 | 3 |  | 501344647 | 1 | 3 |  | 25__CU___1Ph_OH__VENTRY_426_2ph | 2 | 95.9988 | 2.0544
| 2265544 | 2265542 | 1 | 2 | 3 | 2265545 | 1 | 2 | 3 | 25__CU___3Ph_OH__VENTRY_426_3ph | 3 | 503.9939 | 2.0544
One Phase Less | 504173569 | 2265542 | 1 | 2 |  | STN_426421 | 1 | 2 |  | DUMMY__VENTRY_426_2ph | 2 | 0.7 | 106.9893
One Phase Less | 400080200 | 504164350 | 1 | 3 |  | STN_426127 | 1 | 3 |  | 25__CU___1Ph_OH__VENTRY_426_2ph | 2 | 204.9975 | 2.0544
One Phase Less | 501563813 | STN_426415 | 2 | 3 |  | 501563812 | 2 | 3 |  | 25__AAAC_1Ph_OH__VENTRY_426_2ph | 2 | 193.9976 | 1.4659
One Phase Less | 400182033 | 400182035 | 2 | 3 |  | STN_426417 | 2 | 3 |  | 25__AAAC_1Ph_OH__VENTRY_426_2ph | 2 | 501.9939 | 1.4659
| 2264155 | 2264153 | 1 | 2 | 3 | 2264156 | 1 | 2 | 3 | 25__CU___3Ph_OH__VENTRY_426_3ph | 3 | 199.9976 | 2.0544
One Phase Less | 2264622 | 2264153 | 1 | 3 |  | 2264623 | 1 | 3 |  | DUMMY__VENTRY_426_2ph | 2 | 0.7 | 106.9893
| 400181852 | 506016905 | 1 | 2 | 3 | 2264495 | 1 | 2 | 3 | 25__CU___3Ph_OH__VENTRY_426_3ph | 3 | 51.9994 | 2.0544
One Phase Less | 2265287 | 400187446 | 1 | 3 |  | STN_426057 | 1 | 3 |  | 25__CU___1Ph_OH__VENTRY_426_2ph | 2 | 324.996 | 2.0544
One Phase Less | 503977819 | 503977818 | 1 | 3 |  | STN_426048 | 1 | 3 |  | 25__AAAC_1Ph_OH__VENTRY_426_2ph | 2 | 113.9986 | 1.4659
One Phase Less | 2265532 | 501344647 | 1 | 3 |  | 2265240 | 1 | 3 |  | 25__CU___1Ph_OH__VENTRY_426_2ph | 2 | 56.9993 | 2.0544
One Phase Less | 501344648 | 501344647 | 1 | 3 |  | 503276213 | 1 | 3 |  | 25__CU___1Ph_OH__VENTRY_426_2ph | 2 | 298.9964 | 2.0544
One Phase Less | 504164351 | 2265545 | 1 | 2 |  | STN_426422 | 1 | 2 |  | DUMMY__VENTRY_426_2ph | 2 | 0.7 | 106.9893
| 506078268 | 2265545 | 1 | 2 | 3 | 506078273 | 1 | 2 | 3 | 25__CU___3Ph_OH__VENTRY_426_3ph | 3 | 70.9991 | 2.0544
One Phase Less | 501563815 | 501563812 | 2 | 3 |  | STN_426756 | 2 | 3 |  | 25__CU___1Ph_OH__VENTRY_426_2ph | 2 | 285.9965 | 2.0544
One Phase Less | 2265275 | STN_426417 | 2 | 3 |  | 2265276 | 2 | 3 |  | 25__AAAC_1Ph_OH__VENTRY_426_2ph | 2 | 210.9974 | 1.4659
| 2264158 | 2264156 | 1 | 2 | 3 | 2264159 | 1 | 2 | 3 | 25__CU___3Ph_OH__VENTRY_426_3ph | 3 | 176.9978 | 2.0544
One Phase Less | 2264627 | 2264156 | 2 | 3 |  | 2264628 | 2 | 3 |  | DUMMY__VENTRY_426_2ph | 2 | 0.7 | 106.9893
One Phase Less | 2264624 | 2264623 | 1 | 3 |  | STN_426056 | 1 | 3 |  | 25__CU___1Ph_OH__VENTRY_426_2ph | 2 | 75.9991 | 2.0544
| 2264499 | 2264495 | 1 | 2 | 3 | 2264500 | 1 | 2 | 3 | 25__CU___3Ph_OH__VENTRY_426_3ph | 3 | 69.9991 | 2.0544
| 2264890 | 2264495 | 1 | 2 | 3 | 400181849 | 1 | 2 | 3 | 25__CU___3Ph_OH__VENTRY_426_3ph | 3 | 69.9991 | 2.0544
One Phase Less | 501769385 | STN_426057 | 1 | 3 |  | STN_426776 | 1 | 3 |  | 25__CU___1Ph_OH__VENTRY_426_2ph | 2 | 113.9986 | 2.0544
One Phase Less | 2265242 | 2265240 | 1 | 3 |  | 501344653 | 1 | 3 |  | 25__CU___1Ph_OH__VENTRY_426_2ph | 2 | 50.9994 | 2.0544
One Phase Less | 503276214 | 503276213 | 1 | 3 |  | 2265533 | 1 | 3 |  | 25__CU___1Ph_OH__VENTRY_426_2ph | 2 | 69.9991 | 2.0544
One Phase Less | 503276216 | 503276213 | 1 | 3 |  | STN_426835 | 1 | 3 |  | 25__CU___1Ph_OH__VENTRY_426_2ph | 2 | 198.9976 | 2.0544
| 506078274 | 506078273 | 1 | 2 | 3 | 504164311 | 1 | 2 | 3 | 50__SCA__3Ph_OH__VENTRY_426_3ph | 3 | 154.9981 | 2.2042
One Phase Less | 2265562 | 2265276 | 2 | 3 |  | STN_426419 | 2 | 3 |  | 25__CU___1Ph_OH__VENTRY_426_2ph | 2 | 287.9965 | 2.0544
One Phase Less | 501294521 | 2265276 | 2 | 3 |  | 501294364 | 2 | 3 |  | 25__AAAC_1Ph_OH__VENTRY_426_2ph | 2 | 338.9959 | 1.4659
| 2264161 | 2264159 | 1 | 2 | 3 | 2264162 | 1 | 2 | 3 | DUMMY__VENTRY_426_3ph | 3 | 0.7 | 106.9893
| 2264635 | 2264159 | 1 | 2 | 3 | 2264636 | 1 | 2 | 3 | DUMMY__VENTRY_426_3ph | 3 | 0.7 | 106.9893
One Phase Less | 2264629 | 2264628 | 2 | 3 |  | STN_426562 | 2 | 3 |  | 25__SCA__1Ph_OH__VENTRY_426_2ph | 2 | 57.9993 | 1.4659
| 400181847 | 2264500 | 1 | 2 | 3 | 506016904_switch1 | 1 | 2 | 3 | DUMMY__VENTRY_426_3ph | 3 | 0.7 | 106.9893
| 400181853 | 400181849 | 1 | 2 | 3 | 506016906_switch1 | 1 | 2 | 3 | DUMMY__VENTRY_426_3ph | 3 | 0.7 | 106.9893
One Phase Less | 501535243 | STN_426776 | 1 | 3 |  | STN_426428 | 1 | 3 |  | 25__CU___1Ph_OH__VENTRY_426_2ph | 2 | 474.9942 | 2.0544
One Phase Less | 501344654 | 501344653 | 1 | 3 |  | STN_426477 | 1 | 3 |  | 25__CU___1Ph_OH__VENTRY_426_2ph | 2 | 82.999 | 2.0544
One Phase Less | 2265535 | 2265533 | 1 | 3 |  | STN_426474 | 1 | 3 |  | 25__CU___1Ph_OH__VENTRY_426_2ph | 2 | 298.9964 | 2.0544
One Phase Less | 2265701 | 2265533 | 1 | 3 |  | STN_426072 | 1 | 3 |  | 25__CU___1Ph_OH__VENTRY_426_2ph | 2 | 226.9972 | 2.0544
| 504164309 | 504164311 | 1 | 2 | 3 | 506078275 | 1 | 2 | 3 | DUMMY__VENTRY_426_3ph | 3 | 0.7 | 106.9893
| 504164315 | 504164311 | 1 | 2 | 3 | 506078279_switch1 | 1 | 2 | 3 | DUMMY__VENTRY_426_3ph | 3 | 0.7 | 106.9893
One Phase Less | 501294365 | 501294364 | 2 | 3 |  | STN_426418 | 2 | 3 |  | 25__AAAC_1Ph_OH__VENTRY_426_2ph | 2 | 183.9978 | 1.4659
One Phase Less | 501294367 | 501294364 | 2 | 3 |  | STN_426721 | 2 | 3 |  | 25__CU___1Ph_OH__VENTRY_426_2ph | 2 | 79.999 | 2.0544
| 2264163 | 2264162 | 1 | 2 | 3 | STN_426442 | 1 | 2 | 3 | 25__CU___3Ph_OH__VENTRY_426_3ph | 3 | 102.9987 | 2.0544
| 2264637 | 2264636 | 1 | 2 | 3 | 506803831 | 1 | 2 | 3 | 35__CU___3Ph_OH__VENTRY_426_3ph | 3 | 71.9991 | 2.5466
One Phase Less | 501280519 | 2264636 | 2 | 3 |  | 502721874 | 2 | 3 |  | 50__SCA__1Ph_OH__VENTRY_426_2ph | 2 | 43.9995 | 2.2042
| 2264502 | 506016904 | 1 | 2 | 3 | 501589703 | 1 | 2 | 3 | 25__CU___3Ph_OH__VENTRY_426_3ph | 3 | 55.9993 | 2.0544
| 400181850 | 506016906 | 1 | 2 | 3 | 2264891 | 1 | 2 | 3 | 25__CU___3Ph_OH__VENTRY_426_3ph | 3 | 93.9989 | 2.0544
One Phase Less | 2265245 | STN_426477 | 1 | 3 |  | STN_426476 | 1 | 3 |  | 25__CU___1Ph_OH__VENTRY_426_2ph | 2 | 169.9979 | 2.0544
| 504164312 | 506078275 | 1 | 2 | 3 | STN_426727 | 1 | 2 | 3 | 25__CU___3Ph_OH__VENTRY_426_3ph | 3 | 25.9997 | 2.0544
| 506078278 | 506078279 | 1 | 2 | 3 | 506078276 | 1 | 2 | 3 | 25__CU___3Ph_OH__VENTRY_426_3ph | 3 | 86.9989 | 2.0544
One Phase Less | 2265281 | STN_426418 | 2 | 3 |  | 2265282 | 2 | 3 |  | 25__AAAC_1Ph_OH__VENTRY_426_2ph | 2 | 109.9987 | 1.4659
| 506803832 | 506803831 | 1 | 2 | 3 | 506803823 | 1 | 2 | 3 | 25__SCA__3Ph_OH__VENTRY_426_3ph | 3 | 82.999 | 1.4659
One Phase Less | 502721875 | 502721874 | 2 | 3 |  | 502721876 | 2 | 3 |  | 50__SCA__1Ph_OH__VENTRY_426_2ph | 2 | 20.9997 | 2.2042
One Phase Less | 502721882 | 502721874 | 2 | 3 |  | 502721883 | 2 | 3 |  | DUMMY__VENTRY_426_2ph | 2 | 0.7 | 106.9893
| 501589704 | 501589703 | 1 | 2 | 3 | 400181857 | 1 | 2 | 3 | 25__CU___3Ph_OH__VENTRY_426_3ph | 3 | 65.9992 | 2.0544
One Phase Less | 2265306 | 2264891 | 1 | 3 |  | 506016907 | 1 | 3 |  | DUMMY__VENTRY_426_2ph | 2 | 0.7 | 106.9893
| 2264893 | 2264891 | 1 | 2 | 3 | 601334901 | 1 | 2 | 3 | 25__CU___3Ph_OH__VENTRY_426_3ph | 3 | 48.8354 | 2.0544
One Phase Less | 2265248 | STN_426476 | 1 | 3 |  | STN_426475 | 1 | 3 |  | 25__CU___1Ph_OH__VENTRY_426_2ph | 2 | 234.9971 | 2.0544
| 506078277 | 506078276 | 1 | 2 | 3 | 504164295 | 1 | 2 | 3 | 25__CU___3Ph_OH__VENTRY_426_3ph | 3 | 61.9992 | 2.0544
One Phase Less | 2265284 | 2265282 | 2 | 3 |  | STN_426030 | 2 | 3 |  | 25__AAAC_1Ph_OH__VENTRY_426_2ph | 2 | 172.9979 | 1.4659
One Phase Less | 2265565 | 2265282 | 2 | 3 |  | STN_426082 | 2 | 3 |  | 25__CU___1Ph_OH__VENTRY_426_2ph | 2 | 457.9944 | 2.0544
| 506803824 | 506803823 | 1 | 2 | 3 | 501301042 | 1 | 2 | 3 | 35__CU___3Ph_OH__VENTRY_426_3ph | 3 | 38.9995 | 2.5466
One Phase Less | 506803829 | 506803823 | 1 | 2 |  | 506803830 | 1 | 2 |  | DUMMY__VENTRY_426_2ph | 2 | 0.7 | 106.9893
One Phase Less | 502721884 | 502721876 | 2 | 3 |  | 502721885 | 2 | 3 |  | DUMMY__VENTRY_426_2ph | 2 | 0.7 | 106.9893
One Phase Less | 502721879 | 502721883 | 2 | 3 |  | STN_426821 | 2 | 3 |  | 25__CU___1Ph_OH__VENTRY_426_2ph | 2 | 113.9986 | 2.0544
| 400181858 | 400181857 | 1 | 2 | 3 | 2264503 | 1 | 2 | 3 | 25__CU___3Ph_OH__VENTRY_426_3ph | 3 | 192.9976 | 2.0544
One Phase Less | 400181865 | 400181857 | 1 | 2 |  | 506016903 | 1 | 2 |  | DUMMY__VENTRY_426_2ph | 2 | 0.7 | 106.9893
One Phase Less | 2265308 | 506016907 | 1 | 3 |  | 2265312 | 1 | 3 |  | 25__SCA__1Ph_OH__VENTRY_426_2ph | 2 | 369.9955 | 1.4659
One Phase Less | 2265574 | 506016907 | 1 | 3 |  | 503141387 | 1 | 3 |  | 25__SCA__1Ph_OH__VENTRY_426_2ph | 2 | 52.9994 | 1.4659
| 609697227 | 601334900 | 1 | 2 | 3 | 601334901_switch1 | 1 | 2 | 3 | DUMMY__VENTRY_426_3ph | 3 | 0.7 | 106.9893
| 504164293 | 504164295 | 1 | 2 | 3 | 504164292 | 1 | 2 | 3 | 25__CU___3Ph_OH__VENTRY_426_3ph | 3 | 315.9961 | 2.0544
| 504164307 | 504164295 | 1 | 2 | 3 | STN_426423 | 1 | 2 | 3 | DUMMY__VENTRY_426_3ph | 3 | 0.7 | 106.9893
| 501352723 | 501301042 | 1 | 2 | 3 | 501352724_switch1 | 1 | 2 | 3 | DUMMY__VENTRY_426_3ph | 3 | 0.7 | 106.9893
One Phase Less | 501301043 | 501301042 | 2 | 3 |  | 501352726 | 2 | 3 |  | 25__CU___1Ph_OH__VENTRY_426_2ph | 2 | 126.9985 | 2.0544
One Phase Less | 506803826 | 506803830 | 1 | 2 |  | STN_4264015 | 1 | 2 |  | 50__SCA__1Ph_OH__VENTRY_426_2ph | 2 | 28.9996 | 2.2042
One Phase Less | 502721877 | 502721885 | 2 | 3 |  | STN_426737 | 2 | 3 |  | 50__SCA__1Ph_OH__VENTRY_426_2ph | 2 | 303.9963 | 2.2042
| 2264505 | 2264503 | 1 | 2 | 3 | 2264506 | 1 | 2 | 3 | 25__CU___3Ph_OH__VENTRY_426_3ph | 3 | 77.999 | 2.0544
One Phase Less | 2265877 | 2264503 | 1 | 3 |  | STN_426439 | 1 | 3 |  | DUMMY__VENTRY_426_2ph | 2 | 0.7 | 106.9893
One Phase Less | 400181860 | 506016903 | 1 | 2 |  | STN_426680 | 1 | 2 |  | 50__SCA__1Ph_OH__VENTRY_426_2ph | 2 | 79.999 | 2.2042
One Phase Less | 505688266 | 506016903 | 1 | 2 |  | STN_426872 | 1 | 2 |  | 25__CU___1Ph_OH__VENTRY_426_2ph | 2 | 18.9998 | 2.0544
One Phase Less | 2265314 | 2265312 | 1 | 3 |  | STN_426743 | 1 | 3 |  | 25__SCA__1Ph_OH__VENTRY_426_2ph | 2 | 223.9973 | 1.4659
One Phase Less | 2265577 | 2265312 | 1 | 3 |  | STN_426084 | 1 | 3 |  | 25__CU___1Ph_OH__VENTRY_426_2ph | 2 | 84.999 | 2.0544
One Phase Less | 503141388 | 503141387 | 1 | 3 |  | STN_426445 | 1 | 3 |  | 25__SCA__1Ph_OH__VENTRY_426_2ph | 2 | 55.9993 | 1.4659
One Phase Less | 503141390 | 503141387 | 1 | 3 |  | STN_426822 | 1 | 3 |  | 50__SCA__1Ph_OH__VENTRY_426_2ph | 2 | 36.9995 | 2.2042
| 609697226 | 601334900 | 1 | 2 | 3 | 601334910 | 1 | 2 | 3 | 25__CU___3Ph_OH__VENTRY_426_3ph | 3 | 81.828 | 2.0544
| 504164291 | 504164292 | 1 | 2 | 3 | 504164290 | 1 | 2 | 3 | 25__CU___3Ph_OH__VENTRY_426_3ph | 3 | 497.9939 | 2.0544
One Phase Less | 504164305 | 504164292 | 1 | 3 |  | 504164306 | 1 | 3 |  | DUMMY__VENTRY_426_2ph | 2 | 0.7 | 106.9893
| 501301050 | 501352724 | 1 | 2 | 3 | 601369139 | 1 | 2 | 3 | 35__CU___3Ph_OH__VENTRY_426_3ph | 3 | 321.1111 | 2.5466
One Phase Less | 501352728 | 501352726 | 2 | 3 |  | 501352729 | 2 | 3 |  | DUMMY__VENTRY_426_2ph | 2 | 0.7 | 106.9893
| 2264508 | 2264506 | 1 | 2 | 3 | 505027392 | 1 | 2 | 3 | 25__CU___3Ph_OH__VENTRY_426_3ph | 3 | 316.9961 | 2.0544
| 2264926 | 2264506 | 1 | 2 | 3 | 506016901 | 1 | 2 | 3 | DUMMY__VENTRY_426_3ph | 3 | 0.7 | 106.9893
One Phase Less | 501227887 | STN_426743 | 1 | 3 |  | 2265315 | 1 | 3 |  | 25__SCA__1Ph_OH__VENTRY_426_2ph | 2 | 185.9977 | 1.4659
| 609697252 | 601334892 | 1 | 2 | 3 | 601334910_recloser1 | 1 | 2 | 3 | DUMMY__VENTRY_426_3ph | 3 | 0.7 | 106.9893
| 504164289 | 504164290 | 1 | 2 | 3 | 504164288 | 1 | 2 | 3 | 25__CU___3Ph_OH__VENTRY_426_3ph | 3 | 668.9918 | 2.0544
One Phase Less | 504164299 | 504164290 | 1 | 3 |  | STN_426424 | 1 | 3 |  | DUMMY__VENTRY_426_2ph | 2 | 0.7 | 106.9893
One Phase Less | 504164294 | 504164306 | 1 | 3 |  | STN_426016 | 1 | 3 |  | 25__CU___1Ph_OH__VENTRY_426_2ph | 2 | 56.9993 | 2.0544
| 611639216 | 601369139 | 1 | 2 | 3 | 601369638 | 1 | 2 | 3 | 35__CU___3Ph_OH__VENTRY_426_3ph | 3 | 134.0814 | 2.5466
One Phase Less | 611679342 | 601369139 | 1 | 2 |  | 601369640 | 1 | 2 |  | DUMMY__VENTRY_426_2ph | 2 | 0.7 | 106.9893
One Phase Less | 501352727 | 501352729 | 2 | 3 |  | 505625505 | 2 | 3 |  | 25__CU___1Ph_OH__VENTRY_426_2ph | 2 | 629.9923 | 2.0544
| 505027393 | 505027392 | 1 | 2 | 3 | 501370152 | 1 | 2 | 3 | 25__CU___3Ph_OH__VENTRY_426_3ph | 3 | 55.9993 | 2.0544
One Phase Less | 505027401 | 505027392 | 2 | 3 |  | 505027402 | 2 | 3 |  | DUMMY__VENTRY_426_2ph | 2 | 0.7 | 106.9893
| 2264928 | 506016901 | 1 | 2 | 3 | STN_426578 | 1 | 2 | 3 | 25__CU___3Ph_OH__VENTRY_426_3ph | 3 | 109.9987 | 2.0544
One Phase Less | 2265317 | 2265315 | 1 | 3 |  | STN_426444 | 1 | 3 |  | 25__SCA__1Ph_OH__VENTRY_426_2ph | 2 | 85.999 | 1.4659
One Phase Less | 2265580 | 2265315 | 1 | 3 |  | STN_426443 | 1 | 3 |  | 25__SCA__1Ph_OH__VENTRY_426_2ph | 2 | 353.9957 | 1.4659
One Phase Less | 400182017 | 2265315 | 1 | 3 |  | STN_4264016 | 1 | 3 |  | 25__CU___1Ph_OH__VENTRY_426_2ph | 2 | 78.999 | 2.0544
| 609697212 | 601334892 | 1 | 2 | 3 | 601334896 | 1 | 2 | 3 | 25__CU___3Ph_OH__VENTRY_426_3ph | 3 | 13.3528 | 2.0544
One Phase Less | 609697239 | 601334892 | 1 | 3 |  | STN_4264023 | 1 | 3 |  | DUMMY__VENTRY_426_2ph | 2 | 0.7 | 106.9893
| 504164287 | 504164288 | 1 | 2 | 3 | 504164286 | 1 | 2 | 3 | 25__CU___3Ph_OH__VENTRY_426_3ph | 3 | 249.997 | 2.0544
One Phase Less | 504164303 | 504164288 | 1 | 3 |  | STN_426426 | 1 | 3 |  | DUMMY__VENTRY_426_2ph | 2 | 0.7 | 106.9893
| 611679341 | 601369638 | 1 | 2 | 3 | 601369639 | 1 | 2 | 3 | DUMMY__VENTRY_426_3ph | 3 | 0.7 | 106.9893
One Phase Less | 611639215 | 601369640 | 1 | 2 |  | STN_4264037 | 1 | 2 |  | 50__AAAC_1Ph_OH__VENTRY_426_2ph | 2 | 192.1247 | 2.4182
One Phase Less | 505625506 | 505625505 | 2 | 3 |  | 2264641 | 2 | 3 |  | 25__CU___1Ph_OH__VENTRY_426_2ph | 2 | 118.9985 | 2.0544
One Phase Less | 505625507 | 505625505 | 2 | 3 |  | STN_426052 | 2 | 3 |  | 25__CU___1Ph_OH__VENTRY_426_2ph | 2 | 204.9975 | 2.0544
| 501665033 | 501370152 | 1 | 2 | 3 | 501665034_recloser1 | 1 | 2 | 3 | DUMMY__VENTRY_426_3ph | 3 | 0.7 | 106.9893
One Phase Less | 610977188 | 501370152 | 1 | 3 |  | STN_4264034 | 1 | 3 |  | DUMMY__VENTRY_426_2ph | 2 | 0.7 | 106.9893
One Phase Less | 505027395 | 505027402 | 2 | 3 |  | STN_426861 | 2 | 3 |  | 25__CU___1Ph_OH__VENTRY_426_2ph | 2 | 128.9984 | 2.0544
One Phase Less | 506956055 | STN_4264016 | 1 | 3 |  | STN_426696 | 1 | 3 |  | 25__CU___1Ph_OH__VENTRY_426_2ph | 2 | 235.9971 | 2.0544
| 609697219 | 601334896 | 1 | 2 | 3 | 601334897_switch1 | 1 | 2 | 3 | DUMMY__VENTRY_426_3ph | 3 | 0.7 | 106.9893
| 504164274 | 504164286 | 1 | 2 | 3 | 400097299 | 1 | 2 | 3 | 25__CU___3Ph_OH__VENTRY_426_3ph | 3 | 213.9974 | 2.0544
One Phase Less | 504164301 | 504164286 | 1 | 3 |  | STN_426427 | 1 | 3 |  | DUMMY__VENTRY_426_2ph | 2 | 0.7 | 106.9893
| 611679340 | 601369639 | 1 | 2 | 3 | STN_426717 | 1 | 2 | 3 | 35__CU___3Ph_OH__VENTRY_426_3ph | 3 | 37.2146 | 2.5466
One Phase Less | 2264643 | 2264641 | 2 | 3 |  | STN_426441 | 2 | 3 |  | 25__CU___1Ph_OH__VENTRY_426_2ph | 2 | 35.9996 | 2.0544
| 501370153 | 501665034 | 1 | 2 | 3 | 507066435 | 1 | 2 | 3 | 25__CU___3Ph_OH__VENTRY_426_3ph | 3 | 80.999 | 2.0544
| 609697214 | 601334897 | 1 | 2 | 3 | 400080456 | 1 | 2 | 3 | 25__CU___3Ph_OH__VENTRY_426_3ph | 3 | 63.4682 | 2.0544
| 504164257 | 400097299 | 1 | 2 | 3 | 504164256 | 1 | 2 | 3 | 25__CU___3Ph_OH__VENTRY_426_3ph | 3 | 93.9989 | 2.0544
One Phase Less | 504164297 | 400097299 | 1 | 3 |  | STN_426107 | 1 | 3 |  | DUMMY__VENTRY_426_2ph | 2 | 0.7 | 106.9893
One Phase Less | 2264646 | STN_426441 | 2 | 3 |  | STN_426824 | 2 | 3 |  | 25__CU___1Ph_OH__VENTRY_426_2ph | 2 | 683.9917 | 2.0544
| 507066437 | 507066435 | 1 | 2 | 3 | 507066438_switch1 | 1 | 2 | 3 | DUMMY__VENTRY_426_3ph | 3 | 0.7 | 106.9893
| 400080457 | 400080456 | 1 | 2 | 3 | 2264897 | 1 | 2 | 3 | 25__CU___3Ph_OH__VENTRY_426_3ph | 3 | 48.9994 | 2.0544
| 400080462 | 400080456 | 1 | 2 | 3 | 506016908 | 1 | 2 | 3 | DUMMY__VENTRY_426_3ph | 3 | 0.7 | 106.9893
| 504164258 | 504164256 | 1 | 2 | 3 | 504164259_switch1 | 1 | 2 | 3 | DUMMY__VENTRY_426_3ph | 3 | 0.7 | 106.9893
One Phase Less | 502979053 | STN_426824 | 2 | 3 |  | STN_426440 | 2 | 3 |  | 25__CU___1Ph_OH__VENTRY_426_2ph | 2 | 271.9967 | 2.0544
| 507066436 | 507066438 | 1 | 2 | 3 | 2264509 | 1 | 2 | 3 | 25__CU___3Ph_OH__VENTRY_426_3ph | 3 | 287.9965 | 2.0544
| 2264899 | 2264897 | 1 | 2 | 3 | 400181841 | 1 | 2 | 3 | 25__SCA__3Ph_OH__VENTRY_426_3ph | 3 | 615.9925 | 1.4659
| 400080459 | 506016908 | 1 | 2 | 3 | STN_426121 | 1 | 2 | 3 | UNDEF_3Ph_OH__VENTRY_426_3ph | 3 | 166.998 | 1.4659
| 504164261 | 504164259 | 1 | 2 | 3 | 504164260 | 1 | 2 | 3 | 25__CU___3Ph_OH__VENTRY_426_3ph | 3 | 288.9965 | 2.0544
One Phase Less | 2264652 | STN_426440 | 2 | 3 |  | 505816429 | 2 | 3 |  | 25__CU___1Ph_OH__VENTRY_426_2ph | 2 | 589.9928 | 2.0544
| 2264511 | 2264509 | 1 | 2 | 3 | 501665056 | 1 | 2 | 3 | 25__CU___3Ph_OH__VENTRY_426_3ph | 3 | 157.9981 | 2.0544
| 2264939 | 2264509 | 1 | 2 | 3 | 2264940 | 1 | 2 | 3 | 25__CU___3Ph_OH__VENTRY_426_3ph | 3 | 97.9988 | 2.0544
One Phase Less | 2265380 | 2264509 | 1 | 3 |  | 2265381 | 1 | 3 |  | DUMMY__VENTRY_426_2ph | 2 | 0.7 | 106.9893
| 400181843 | 400181841 | 1 | 2 | 3 | 400181844_switch1 | 1 | 2 | 3 | DUMMY__VENTRY_426_3ph | 3 | 0.7 | 106.9893
| 504164264 | 504164260 | 1 | 2 | 3 | 504164263 | 1 | 2 | 3 | 25__CU___3Ph_OH__VENTRY_426_3ph | 3 | 532.9935 | 2.0544
One Phase Less | 505816430 | 505816429 | 2 | 3 |  | STN_426071 | 2 | 3 |  | 25__CU___1Ph_OH__VENTRY_426_2ph | 2 | 93.9989 | 2.0544
One Phase Less | 505816432 | 505816429 | 2 | 3 |  | STN_426865 | 2 | 3 |  | 25__CU___1Ph_OH__VENTRY_426_2ph | 2 | 558.9932 | 2.0544
| 501665057 | 501665056 | 1 | 2 | 3 | 2264512 | 1 | 2 | 3 | 25__CU___3Ph_OH__VENTRY_426_3ph | 3 | 41.9995 | 2.0544
One Phase Less | 501665076 | 501665056 | 1 | 3 |  | 501665077 | 1 | 3 |  | DUMMY__VENTRY_426_2ph | 2 | 0.7 | 106.9893
| 501665035 | 2264940 | 1 | 2 | 3 | 501665036 | 1 | 2 | 3 | DUMMY__VENTRY_426_3ph | 3 | 0.7 | 106.9893
One Phase Less | 2265382 | 2265381 | 1 | 3 |  | STN_426446 | 1 | 3 |  | 25__CU___1Ph_OH__VENTRY_426_2ph | 2 | 81.999 | 2.0544
| 504164267 | 504164263 | 1 | 2 | 3 | 504164266 | 1 | 2 | 3 | 25__CU___3Ph_OH__VENTRY_426_3ph | 3 | 420.9949 | 2.0544
| 2264514 | 2264512 | 1 | 2 | 3 | 2264515_switch1 | 1 | 2 | 3 | DUMMY__VENTRY_426_3ph | 3 | 0.7 | 106.9893
| 2264948 | 2264512 | 1 | 2 | 3 | 501665080 | 1 | 2 | 3 | 25__AAAC_3Ph_OH__VENTRY_426_3ph | 3 | 264.9968 | 1.4659
One Phase Less | 501665059 | 501665077 | 1 | 3 |  | STN_426783 | 1 | 3 |  | 25__CU___1Ph_OH__VENTRY_426_2ph | 2 | 107.9987 | 2.0544
| 2264942 | 501665036 | 1 | 2 | 3 | 501665038 | 1 | 2 | 3 | 25__CU___3Ph_OH__VENTRY_426_3ph | 3 | 100.9988 | 2.0544
| 400181824 | 400181830 | 1 | 2 | 3 | 2264905 | 1 | 2 | 3 | 25__SCA__3Ph_OH__VENTRY_426_3ph | 3 | 115.9986 | 1.4659
| 504164270 | 504164266 | 1 | 2 | 3 | 504164269 | 1 | 2 | 3 | 25__CU___3Ph_OH__VENTRY_426_3ph | 3 | 165.998 | 2.0544
| 2264516 | 2264515 | 1 | 2 | 3 | 2264523 | 1 | 2 | 3 | 25__CU___3Ph_OH__VENTRY_426_3ph | 3 | 300.9963 | 2.0544
| 501665084 | 501665080 | 1 | 2 | 3 | 501665085_switch1 | 1 | 2 | 3 | DUMMY__VENTRY_426_3ph | 3 | 0.7 | 106.9893
| 501665039 | 501665038 | 1 | 2 | 3 | 601424307 | 1 | 2 | 3 | 25__CU___3Ph_OH__VENTRY_426_3ph | 3 | 784.0844 | 2.0544
One Phase Less | 2265320 | 2264905 | 2 | 3 |  | 2265321 | 2 | 3 |  | DUMMY__VENTRY_426_2ph | 2 | 0.7 | 106.9893
| 2264907 | 2264905 | 1 | 2 | 3 | 503696525 | 1 | 2 | 3 | 25__SCA__3Ph_OH__VENTRY_426_3ph | 3 | 519.9937 | 1.4659
| 504164272 | 504164273 | 1 | 2 | 3 | 504164269_switch1 | 1 | 2 | 3 | DUMMY__VENTRY_426_3ph | 3 | 0.7 | 106.9893
| 2264525 | 2264523 | 1 | 2 | 3 | 505146259 | 1 | 2 | 3 | 25__CU___3Ph_OH__VENTRY_426_3ph | 3 | 70.9991 | 2.0544
One Phase Less | 501665124 | 2264523 | 1 | 3 |  | STN_426451 | 1 | 3 |  | DUMMY__VENTRY_426_2ph | 2 | 0.7 | 106.9893
| 501665081 | 501665085 | 1 | 2 | 3 | 2264949 | 1 | 2 | 3 | 25__AAAC_3Ph_OH__VENTRY_426_3ph | 3 | 73.9991 | 1.4659
| 617694774 | 601424307 | 1 | 2 | 3 | 501837748 | 1 | 2 | 3 | 25__CU___3Ph_OH__VENTRY_426_3ph | 3 | 22.2957 | 2.0544
One Phase Less | 617694781 | 601424307 | 1 | 3 |  | STN_4264041 | 1 | 3 |  | DUMMY__VENTRY_426_2ph | 2 | 0.7 | 106.9893
One Phase Less | 2265325 | 2265321 | 2 | 3 |  | STN_426500 | 2 | 3 |  | 25__AAAC_1Ph_OH__VENTRY_426_2ph | 2 | 174.9979 | 1.4659
One Phase Less | 2265583 | 2265321 | 2 | 3 |  | STN_426496 | 2 | 3 |  | 25__AAAC_1Ph_OH__VENTRY_426_2ph | 2 | 150.9982 | 1.4659
| 503696526 | 503696525 | 1 | 2 | 3 | 2264911 | 1 | 2 | 3 | 25__SCA__3Ph_OH__VENTRY_426_3ph | 3 | 678.9917 | 1.4659
One Phase Less | 503696534 | 503696525 | 2 | 3 |  | 503696535 | 2 | 3 |  | DUMMY__VENTRY_426_2ph | 2 | 0.7 | 106.9893
| 504164232 | 504164273 | 1 | 2 | 3 | 501526060 | 1 | 2 | 3 | 25__CU___3Ph_OH__VENTRY_426_3ph | 3 | 76.9991 | 2.0544
| 505146260 | 505146259 | 1 | 2 | 3 | 2264526 | 1 | 2 | 3 | 25__CU___3Ph_OH__VENTRY_426_3ph | 3 | 113.9986 | 2.0544
One Phase Less | 505146267 | 505146259 | 1 | 2 |  | 505146268 | 1 | 2 |  | DUMMY__VENTRY_426_2ph | 2 | 0.7 | 106.9893
| 2264953 | 2264949 | 1 | 2 | 3 | STN_426447 | 1 | 2 | 3 | 25__AAAC_3Ph_OH__VENTRY_426_3ph | 3 | 66.9992 | 1.4659
| 501837749 | 501837748 | 1 | 2 | 3 | 501837744 | 1 | 2 | 3 | 25__CU___3Ph_OH__VENTRY_426_3ph | 3 | 26.8327 | 2.0544
One Phase Less | 501972036 | 501837748 | 1 | 2 |  | 501972037 | 1 | 2 |  | DUMMY__VENTRY_426_2ph | 2 | 0.7 | 106.9893
One Phase Less | 2265586 | STN_426496 | 2 | 3 |  | STN_426698 | 2 | 3 |  | 25__AAAC_1Ph_OH__VENTRY_426_2ph | 2 | 98.9988 | 1.4659
| 2265328 | 2264911 | 1 | 2 | 3 | 2265329 | 1 | 2 | 3 | 25__SCA__3Ph_OH__VENTRY_426_3ph | 3 | 20.9997 | 1.4659
One Phase Less | 503696528 | 503696535 | 2 | 3 |  | STN_426831 | 2 | 3 |  | 25__CU___1Ph_OH__VENTRY_426_2ph | 2 | 272.9967 | 2.0544
| 501526061 | 501526060 | 1 | 2 | 3 | 501526058 | 1 | 2 | 3 | 25__CU___3Ph_OH__VENTRY_426_3ph | 3 | 30.9996 | 2.0544
| 506250120 | 501526060 | 1 | 2 | 3 | STN_426078 | 1 | 2 | 3 | DUMMY__VENTRY_426_3ph | 3 | 0.7 | 106.9893
| 2264528 | 2264526 | 1 | 2 | 3 | 501665127 | 1 | 2 | 3 | 25__CU___3Ph_OH__VENTRY_426_3ph | 3 | 76.9991 | 2.0544
| 506250135 | 2264526 | 1 | 2 | 3 | 506250136 | 1 | 2 | 3 | DUMMY__VENTRY_426_3ph | 3 | 0.7 | 106.9893
One Phase Less | 505146262 | 505146268 | 1 | 2 |  | STN_426864 | 1 | 2 |  | 25__SCA__1Ph_OH__VENTRY_426_2ph | 2 | 219.9973 | 1.4659
| 501837745 | 501837744 | 1 | 2 | 3 | 501837746 | 1 | 2 | 3 | 25__CU___3Ph_OH__VENTRY_426_3ph | 3 | 22.6277 | 2.0544
One Phase Less | 501972033 | 501972037 | 1 | 2 |  | STN_426803 | 1 | 2 |  | 25__CU___1Ph_OH__VENTRY_426_2ph | 2 | 45.7234 | 2.0544
One Phase Less | 400182013 | STN_426698 | 2 | 3 |  | 2265587 | 2 | 3 |  | 25__AAAC_1Ph_OH__VENTRY_426_2ph | 2 | 150.9982 | 1.4659
| 2265331 | 2265329 | 1 | 2 | 3 | 501639784 | 1 | 2 | 3 | 25__SCA__3Ph_OH__VENTRY_426_3ph | 3 | 15.9998 | 1.4659
| 505816713 | 2265329 | 1 | 2 | 3 | 505833745 | 1 | 2 | 3 | DUMMY__VENTRY_426_3ph | 3 | 0.7 | 106.9893
| 504967320 | 501526058 | 1 | 2 | 3 | 504967321_switch1 | 1 | 2 | 3 | DUMMY__VENTRY_426_3ph | 3 | 0.7 | 106.9893
| 501665129 | 501665127 | 1 | 2 | 3 | 501665130_switch1 | 1 | 2 | 3 | DUMMY__VENTRY_426_3ph | 3 | 0.7 | 106.9893
| 501597530 | 506250136 | 1 | 2 | 3 | STN_426658 | 1 | 2 | 3 | 70__XLP__3Ph_UG__VENTRY_426_3ph | 3 | 39.9995 | 2.0758
| 501837747 | 501837746 | 1 | 2 | 3 | 2264943 | 1 | 2 | 3 | 50__SCA__3Ph_OH__VENTRY_426_3ph | 3 | 30.9996 | 2.2042
One Phase Less | 2265589 | 2265587 | 2 | 3 |  | STN_426497 | 2 | 3 |  | 25__AAAC_1Ph_OH__VENTRY_426_2ph | 2 | 44.9995 | 1.4659
One Phase Less | 2265707 | 2265587 | 2 | 3 |  | STN_426028 | 2 | 3 |  | 25__CU___1Ph_OH__VENTRY_426_2ph | 2 | 277.9966 | 2.0544
| 501639787 | 501639784 | 1 | 2 | 3 | 501639782 | 1 | 2 | 3 | 185_XLP__3Ph_UG__VENTRY_426_3ph | 3 | 102.9987 | 3.5845
| 505833744 | 505833745 | 1 | 2 | 3 | 501639790 | 1 | 2 | 3 | 25__CU___3Ph_OH__VENTRY_426_3ph | 3 | 34.9996 | 2.0544
| 2265166 | 504967321 | 1 | 2 | 3 | 2265164 | 1 | 2 | 3 | 25__CU___3Ph_OH__VENTRY_426_3ph | 3 | 136.9983 | 2.0544
| 501665128 | 501665130 | 1 | 2 | 3 | 2264529 | 1 | 2 | 3 | 25__CU___3Ph_OH__VENTRY_426_3ph | 3 | 61.9992 | 2.0544
| 2264945 | 2264943 | 1 | 2 | 3 | 501665047 | 1 | 2 | 3 | 25__CU___3Ph_OH__VENTRY_426_3ph | 3 | 109.9987 | 2.0544
| 501837750 | 2264943 | 1 | 2 | 3 | STN_426479 | 1 | 2 | 3 | DUMMY__VENTRY_426_3ph | 3 | 0.7 | 106.9893
One Phase Less | 2265592 | STN_426497 | 2 | 3 |  | 2265593 | 2 | 3 |  | 25__AAAC_1Ph_OH__VENTRY_426_2ph | 2 | 186.9977 | 1.4659
One Phase Less | 505535113 | STN_426028 | 2 | 3 |  | STN_426868 | 2 | 3 |  | 25__CU___1Ph_OH__VENTRY_426_2ph | 2 | 187.9977 | 2.0544
| 501639783 | 501639782 | 1 | 2 | 3 | 2265332 | 1 | 2 | 3 | 25__SCA__3Ph_OH__VENTRY_426_3ph | 3 | 70.9991 | 1.4659
| 501639791 | 501639790 | 1 | 2 | 3 | STN_426044 | 1 | 2 | 3 | 25__CU___3Ph_OH__VENTRY_426_3ph | 3 | 138.9983 | 2.0544
One Phase Less | 501639798 | 501639790 | 2 | 3 |  | 501639799 | 2 | 3 |  | DUMMY__VENTRY_426_2ph | 2 | 0.7 | 106.9893
| 2265163 | 2265164 | 1 | 2 | 3 | 2265161 | 1 | 2 | 3 | 25__CU___3Ph_OH__VENTRY_426_3ph | 3 | 240.9971 | 2.0544
One Phase Less | 506250122 | 2265164 | 1 | 3 |  | STN_426034 | 1 | 3 |  | DUMMY__VENTRY_426_2ph | 2 | 0.7 | 106.9893
| 2264531 | 2264529 | 1 | 2 | 3 | 2264532 | 1 | 2 | 3 | 25__CU___3Ph_OH__VENTRY_426_3ph | 3 | 383.9953 | 2.0544
One Phase Less | 501665131 | 2264529 | 1 | 3 |  | STN_426453 | 1 | 3 |  | DUMMY__VENTRY_426_2ph | 2 | 0.7 | 106.9893
| 501665046 | 501665047 | 1 | 2 | 3 | STN_426560 | 1 | 2 | 3 | DUMMY__VENTRY_426_3ph | 3 | 0.7 | 106.9893
One Phase Less | 2265595 | 2265593 | 2 | 3 |  | STN_426123 | 2 | 3 |  | 25__AAAC_1Ph_OH__VENTRY_426_2ph | 2 | 315.9961 | 1.4659
One Phase Less | 2265710 | 2265593 | 2 | 3 |  | STN_426820 | 2 | 3 |  | 25__AAAC_1Ph_OH__VENTRY_426_2ph | 2 | 125.9985 | 1.4659
| 2265334 | 2265332 | 1 | 2 | 3 | 2265335 | 1 | 2 | 3 | 25__SCA__3Ph_OH__VENTRY_426_3ph | 3 | 28.9996 | 1.4659
One Phase Less | 2265601 | 2265332 | 2 | 3 |  | 504372506 | 2 | 3 |  | DUMMY__VENTRY_426_2ph | 2 | 0.7 | 106.9893
One Phase Less | 2264918 | STN_426044 | 2 | 3 |  | 2264919 | 2 | 3 |  | 25__CU___1Ph_OH__VENTRY_426_2ph | 2 | 130.9984 | 2.0544
One Phase Less | 501639793 | 501639799 | 2 | 3 |  | STN_426707 | 2 | 3 |  | 50__SCA__1Ph_OH__VENTRY_426_2ph | 2 | 43.9995 | 2.2042
| 2265157 | 2265161 | 1 | 2 | 3 | 2265155 | 1 | 2 | 3 | 25__CU___3Ph_OH__VENTRY_426_3ph | 3 | 765.9907 | 2.0544
One Phase Less | 506250124 | 2265161 | 1 | 3 |  | STN_426495 | 1 | 3 |  | DUMMY__VENTRY_426_2ph | 2 | 0.7 | 106.9893
| 2264534 | 2264532 | 1 | 2 | 3 | 2264535 | 1 | 2 | 3 | 25__CU___3Ph_OH__VENTRY_426_3ph | 3 | 108.9987 | 2.0544
| 2264977 | 2264532 | 1 | 2 | 3 | 503264219 | 1 | 2 | 3 | 25__CU___3Ph_OH__VENTRY_426_3ph | 3 | 130.9984 | 2.0544
One Phase Less | 501571838 | 2264532 | 1 | 3 |  | 501665188 | 1 | 3 |  | 25__CU___1Ph_OH__VENTRY_426_2ph | 2 | 19.9998 | 2.0544
One Phase Less | 2264963 | STN_426453 | 1 | 3 |  | 2264967 | 1 | 3 |  | 25__CU___1Ph_OH__VENTRY_426_2ph | 2 | 121.9985 | 2.0544
One Phase Less | 400080169 | STN_426123 | 2 | 3 |  | 2265596 | 2 | 3 |  | 25__AAAC_1Ph_OH__VENTRY_426_2ph | 2 | 67.9992 | 1.4659
One Phase Less | 503128997 | STN_426820 | 2 | 3 |  | 2265711 | 2 | 3 |  | 25__AAAC_1Ph_OH__VENTRY_426_2ph | 2 | 409.995 | 1.4659
| 2265337 | 2265335 | 1 | 2 | 3 | 504302800 | 1 | 2 | 3 | 50__SCA__3Ph_OH__VENTRY_426_3ph | 3 | 29.9996 | 2.2042
One Phase Less | 2265606 | 2265335 | 2 | 3 |  | 504372507 | 2 | 3 |  | DUMMY__VENTRY_426_2ph | 2 | 0.7 | 106.9893
One Phase Less | 2265603 | 504372506 | 2 | 3 |  | STN_426026 | 2 | 3 |  | 25__CU___1Ph_OH__VENTRY_426_2ph | 2 | 12.9998 | 2.0544
One Phase Less | 501639796 | 2264919 | 2 | 3 |  | 501639797 | 2 | 3 |  | DUMMY__VENTRY_426_2ph | 2 | 0.7 | 106.9893
| 501654375 | 2265155 | 1 | 2 | 3 | 601356100 | 1 | 2 | 3 | 25__CU___3Ph_OH__VENTRY_426_3ph | 3 | 45.4795 | 2.0544
| 2264537 | 2264535 | 1 | 2 | 3 | 2264538 | 1 | 2 | 3 | 25__CU___3Ph_OH__VENTRY_426_3ph | 3 | 221.9973 | 2.0544
One Phase Less | 501145124 | 2264535 | 1 | 2 |  | 501145125 | 1 | 2 |  | DUMMY__VENTRY_426_2ph | 2 | 0.7 | 106.9893
| 503264221 | 503264219 | 1 | 2 | 3 | 503264222_switch1 | 1 | 2 | 3 | DUMMY__VENTRY_426_3ph | 3 | 0.7 | 106.9893
One Phase Less | 501665190 | 501665188 | 1 | 3 |  | 501665191 | 1 | 3 |  | DUMMY__VENTRY_426_2ph | 2 | 0.7 | 106.9893
One Phase Less | 2264969 | 2264967 | 1 | 3 |  | 400181555 | 1 | 3 |  | 25__CU___1Ph_OH__VENTRY_426_2ph | 2 | 179.9978 | 2.0544
One Phase Less | 2265598 | 2265596 | 2 | 3 |  | STN_426499 | 2 | 3 |  | 25__AAAC_1Ph_OH__VENTRY_426_2ph | 2 | 81.999 | 1.4659
One Phase Less | 2265720 | 2265596 | 2 | 3 |  | STN_426081 | 2 | 3 |  | 25__CU___1Ph_OH__VENTRY_426_2ph | 2 | 172.9979 | 2.0544
One Phase Less | 2265713 | 2265711 | 2 | 3 |  | STN_426498 | 2 | 3 |  | 25__AAAC_1Ph_OH__VENTRY_426_2ph | 2 | 354.9957 | 1.4659
One Phase Less | 2265787 | 2265711 | 2 | 3 |  | STN_426059 | 2 | 3 |  | 25__CU___1Ph_OH__VENTRY_426_2ph | 2 | 197.9976 | 2.0544
| 504302801 | 504302800 | 1 | 2 | 3 | 400181886 | 1 | 2 | 3 | 25__SCA__3Ph_OH__VENTRY_426_3ph | 3 | 26.9997 | 1.4659
One Phase Less | 504302823 | 504302800 | 2 | 3 |  | 504302824 | 2 | 3 |  | DUMMY__VENTRY_426_2ph | 2 | 0.7 | 106.9893
One Phase Less | 2265723 | 504372507 | 2 | 3 |  | STN_426502 | 2 | 3 |  | 25__CU___1Ph_OH__VENTRY_426_2ph | 2 | 146.9982 | 2.0544
One Phase Less | 2264923 | 501639797 | 2 | 3 |  | STN_426064 | 2 | 3 |  | 25__CU___1Ph_OH__VENTRY_426_2ph | 2 | 138.9983 | 2.0544
| 610797618 | 601411237 | 1 | 2 | 3 | 601356100 | 1 | 2 | 3 | 25__CU___3Ph_OH__VENTRY_426_3ph | 3 | 38.6995 | 2.0544
| 2264540 | 2264538 | 1 | 2 | 3 | 2264541 | 1 | 2 | 3 | 25__CU___3Ph_OH__VENTRY_426_3ph | 3 | 544.9934 | 2.0544
| 2264996 | 2264538 | 1 | 2 | 3 | 501665205 | 1 | 2 | 3 | 25__CU___3Ph_OH__VENTRY_426_3ph | 3 | 41.9995 | 2.0544
One Phase Less | 2265393 | 2264538 | 1 | 3 |  | 2265394 | 1 | 3 |  | 25__SCA__1Ph_OH__VENTRY_426_2ph | 2 | 42.9995 | 1.4659
One Phase Less | 2265388 | 501145125 | 1 | 2 |  | STN_426455 | 1 | 2 |  | 25__CU___1Ph_OH__VENTRY_426_2ph | 2 | 43.9995 | 2.0544
One Phase Less | 501145122 | 501145125 | 1 | 2 |  | STN_426037 | 1 | 2 |  | 25__CU___1Ph_OH__VENTRY_426_2ph | 2 | 145.9982 | 2.0544
| 503264220 | 503264222 | 1 | 2 | 3 | 601374783 | 1 | 2 | 3 | 25__CU___3Ph_OH__VENTRY_426_3ph | 3 | 145.6502 | 2.0544
One Phase Less | 501665189 | 501665191 | 1 | 3 |  | STN_426782 | 1 | 3 |  | 25__CU___1Ph_OH__VENTRY_426_2ph | 2 | 45.9994 | 2.0544
One Phase Less | 400181556 | 400181555 | 1 | 3 |  | STN_426452 | 1 | 3 |  | 25__CU___1Ph_OH__VENTRY_426_2ph | 2 | 173.9979 | 2.0544
One Phase Less | 400181558 | 400181555 | 1 | 3 |  | STN_4264014 | 1 | 3 |  | 25__CU___1Ph_OH__VENTRY_426_2ph | 2 | 63.9992 | 2.0544
One Phase Less | 501382108 | STN_426081 | 2 | 3 |  | 501382121 | 2 | 3 |  | 50__SCA__1Ph_OH__VENTRY_426_2ph | 2 | 117.9986 | 2.2042
One Phase Less | 2265716 | STN_426498 | 2 | 3 |  | STN_426738 | 2 | 3 |  | 25__CU___1Ph_OH__VENTRY_426_2ph | 2 | 294.9964 | 2.0544
| 400181888 | 400181886 | 1 | 2 | 3 | 400181889_switch1 | 1 | 2 | 3 | DUMMY__VENTRY_426_3ph | 3 | 0.7 | 106.9893
One Phase Less | 504302803 | 504302824 | 2 | 3 |  | 504302802 | 2 | 3 |  | 25__CU___1Ph_OH__VENTRY_426_2ph | 2 | 12.9998 | 2.0544
One Phase Less | 504414733 | STN_426502 | 2 | 3 |  | STN_426839 | 2 | 3 |  | 25__CU___1Ph_OH__VENTRY_426_2ph | 2 | 51.9994 | 2.0544
| 610797614 | 601411237 | 1 | 2 | 3 | 506998839 | 1 | 2 | 3 | 25__CU___3Ph_OH__VENTRY_426_3ph | 3 | 184.9487 | 2.0544
| 2264543 | 2264541 | 1 | 2 | 3 | 2264544 | 1 | 2 | 3 | 25__CU___3Ph_OH__VENTRY_426_3ph | 3 | 301.9963 | 2.0544
| 2264999 | 2264541 | 1 | 2 | 3 | 2265000 | 1 | 2 | 3 | DUMMY__VENTRY_426_3ph | 3 | 0.7 | 106.9893
| 501665207 | 501665205 | 1 | 2 | 3 | 501665208 | 1 | 2 | 3 | DUMMY__VENTRY_426_3ph | 3 | 0.7 | 106.9893
One Phase Less | 501665209 | 2265394 | 1 | 3 |  | 501665210 | 1 | 3 |  | DUMMY__VENTRY_426_2ph | 2 | 0.7 | 106.9893
| 503879199 | 601374783 | 1 | 2 | 3 | STN_426454 | 1 | 2 | 3 | 185_XLP__3Ph_UG__VENTRY_426_3ph | 3 | 80.63 | 3.5845
| 612112584 | 601374783 | 1 | 2 | 3 | F2_612112584 | 1 | 2 | 3 | 25__CU___3Ph_OH__VENTRY_426_3ph | 3 | 0.30599 | 2.0544
One Phase Less | 2264972 | STN_426452 | 1 | 3 |  | STN_426024 | 1 | 3 |  | 25__CU___1Ph_OH__VENTRY_426_2ph | 2 | 202.9975 | 2.0544
One Phase Less | 506760209 | STN_4264014 | 1 | 3 |  | 501318751 | 1 | 3 |  | 25__CU___1Ph_OH__VENTRY_426_2ph | 2 | 186.9977 | 2.0544
One Phase Less | 501382122 | 501382121 | 2 | 3 |  | 501382116 | 2 | 3 |  | 50__SCA__1Ph_OH__VENTRY_426_2ph | 2 | 150.9982 | 2.2042
One Phase Less | 501262339 | STN_426738 | 2 | 3 |  | STN_426655 | 2 | 3 |  | 25__CU___1Ph_OH__VENTRY_426_2ph | 2 | 81.999 | 2.0544
| 400181887 | 400181889 | 1 | 2 | 3 | 400181891 | 1 | 2 | 3 | 25__SCA__3Ph_OH__VENTRY_426_3ph | 3 | 58.9993 | 1.4659
One Phase Less | 504302808 | 504302802 | 2 | 3 |  | 504302806 | 2 | 3 |  | 185_XLP__1Ph_UG__VENTRY_426_2ph | 2 | 53.9993 | 3.5845
One Phase Less | 504885011 | STN_426839 | 2 | 3 |  | STN_426688 | 2 | 3 |  | 25__CU___1Ph_OH__VENTRY_426_2ph | 2 | 25.9997 | 2.0544
| 506998838 | 501654374 | 1 | 2 | 3 | 506998839_switch1 | 1 | 2 | 3 | DUMMY__VENTRY_426_3ph | 3 | 0.7 | 106.9893
| 2264546 | 2264544 | 1 | 2 | 3 | 501665297 | 1 | 2 | 3 | 25__CU___3Ph_OH__VENTRY_426_3ph | 3 | 116.9986 | 2.0544
| 2265007 | 2264544 | 1 | 2 | 3 | 2265008_switch1 | 1 | 2 | 3 | DUMMY__VENTRY_426_3ph | 3 | 0.7 | 106.9893
| 2265001 | 2265000 | 1 | 2 | 3 | 2265005 | 1 | 2 | 3 | 25__CU___3Ph_OH__VENTRY_426_3ph | 3 | 330.996 | 2.0544
| 501665206 | 501665208 | 1 | 2 | 3 | STN_426656 | 1 | 2 | 3 | 25__CU___3Ph_OH__VENTRY_426_3ph | 3 | 43.9995 | 2.0544
One Phase Less | 2265396 | 501665210 | 1 | 3 |  | STN_426478 | 1 | 3 |  | 25__SCA__1Ph_OH__VENTRY_426_2ph | 2 | 338.9959 | 1.4659
One Phase Less | 501318752 | 501318751 | 1 | 3 |  | STN_426683 | 1 | 3 |  | 25__CU___1Ph_OH__VENTRY_426_2ph | 2 | 70.9991 | 2.0544
One Phase Less | 501318754 | 501318751 | 1 | 3 |  | STN_426847 | 1 | 3 |  | 25__CU___1Ph_OH__VENTRY_426_2ph | 2 | 96.9988 | 2.0544
One Phase Less | 501382117 | 501382116 | 2 | 3 |  | 501382123 | 2 | 3 |  | 50__SCA__1Ph_OH__VENTRY_426_2ph | 2 | 176.9978 | 2.2042
One Phase Less | 501382119 | 501382116 | 2 | 3 |  | STN_426808 | 2 | 3 |  | 50__SCA__1Ph_OH__VENTRY_426_2ph | 2 | 79.999 | 2.2042
One Phase Less | 506956036 | STN_426655 | 2 | 3 |  | STN_4264017 | 2 | 3 |  | 25__CU___1Ph_OH__VENTRY_426_2ph | 2 | 62.9992 | 2.0544
| 400181892 | 400181891 | 1 | 2 | 3 | 506016909 | 1 | 2 | 3 | 25__SCA__3Ph_OH__VENTRY_426_3ph | 3 | 50.9994 | 1.4659
One Phase Less | 400181995 | 400181891 | 1 | 3 |  | STN_426673 | 1 | 3 |  | DUMMY__VENTRY_426_2ph | 2 | 0.7 | 106.9893
One Phase Less | 504302811 | 504302806 | 2 | 3 |  | STN_426501 | 2 | 3 |  | 25__CU___1Ph_OH__VENTRY_426_2ph | 2 | 35.9996 | 2.0544
One Phase Less | 2265729 | STN_426688 | 2 | 3 |  | STN_426090 | 2 | 3 |  | 25__SCA__1Ph_OH__VENTRY_426_2ph | 2 | 78.999 | 1.4659
One Phase Less | 2265790 | STN_426688 | 2 | 3 |  | 504414731 | 2 | 3 |  | 25__SCA__1Ph_OH__VENTRY_426_2ph | 2 | 60.9993 | 1.4659
| 506998836 | 501654374 | 1 | 2 | 3 | 506998847 | 1 | 2 | 3 | 25__CU___3Ph_OH__VENTRY_426_3ph | 3 | 54.9993 | 2.0544
| 501665299 | 501665297 | 1 | 2 | 3 | 501665300_switch1 | 1 | 2 | 3 | DUMMY__VENTRY_426_3ph | 3 | 0.7 | 106.9893
| 2265009 | 2265008 | 1 | 2 | 3 | 507020694 | 1 | 2 | 3 | 25__SCA__3Ph_OH__VENTRY_426_3ph | 3 | 133.9984 | 1.4659
| 502250355 | 2265005 | 1 | 2 | 3 | STN_426456 | 1 | 2 | 3 | 185_XLP__3Ph_UG__VENTRY_426_3ph | 3 | 51.9994 | 3.5845
One Phase Less | 501382126 | STN_426683 | 1 | 3 |  | STN_426749 | 1 | 3 |  | 25__CU___1Ph_OH__VENTRY_426_2ph | 2 | 55.9993 | 2.0544
One Phase Less | 503773019 | STN_426847 | 1 | 3 |  | STN_426725 | 1 | 3 |  | 25__CU___1Ph_OH__VENTRY_426_2ph | 2 | 27.9997 | 2.0544
One Phase Less | 501382124 | 501382123 | 2 | 3 |  | STN_426752 | 2 | 3 |  | 50__SCA__1Ph_OH__VENTRY_426_2ph | 2 | 58.9993 | 2.2042
| 504967302 | 504967298 | 1 | 2 | 3 | 506016909_switch1 | 1 | 2 | 3 | DUMMY__VENTRY_426_3ph | 3 | 0.7 | 106.9893
One Phase Less | 2265614 | STN_426501 | 2 | 3 |  | STN_426852 | 2 | 3 |  | 25__CU___1Ph_OH__VENTRY_426_2ph | 2 | 116.9986 | 2.0544
One Phase Less | 504414732 | 504414731 | 2 | 3 |  | 601335919 | 2 | 3 |  | 25__SCA__1Ph_OH__VENTRY_426_2ph | 2 | 139.0673 | 1.4659
| 506998846 | 506998835 | 1 | 2 | 3 | 506998847_recloser1 | 1 | 2 | 3 | DUMMY__VENTRY_426_3ph | 3 | 0.7 | 106.9893
| 501665298 | 501665300 | 1 | 2 | 3 | 2264547 | 1 | 2 | 3 | 25__CU___3Ph_OH__VENTRY_426_3ph | 3 | 106.9987 | 2.0544
| 506978722 | 507020694 | 1 | 2 | 3 | STN_426007 | 1 | 2 | 3 | DUMMY__VENTRY_426_3ph | 3 | 0.7 | 106.9893
| 507020696 | 507020694 | 1 | 2 | 3 | 501323764 | 1 | 2 | 3 | UNDEF_3Ph_OH__VENTRY_426_3ph | 3 | 65.9992 | 1.4659
| 504967299 | 504967298 | 1 | 2 | 3 | 501589072 | 1 | 2 | 3 | 25__SCA__3Ph_OH__VENTRY_426_3ph | 3 | 38.9995 | 1.4659
One Phase Less | 504580511 | STN_426852 | 2 | 3 |  | STN_426506 | 2 | 3 |  | 25__CU___1Ph_OH__VENTRY_426_2ph | 2 | 213.9974 | 2.0544
One Phase Less | 609747339 | 601335919 | 2 | 3 |  | STN_426503 | 2 | 3 |  | 25__SCA__1Ph_OH__VENTRY_426_2ph | 2 | 204.9255 | 1.4659
One Phase Less | 610416518 | 601335919 | 2 | 3 |  | STN_4264033 | 2 | 3 |  | 25__CU___1Ph_OH__VENTRY_426_2ph | 2 | 191.1757 | 2.0544
| 506998843 | 506998842 | 1 | 2 | 3 | 506998835 | 1 | 2 | 3 | 25__CU___3Ph_OH__VENTRY_426_3ph | 3 | 70.9991 | 2.0544
One Phase Less | 506998850 | 506998835 | 1 | 2 |  | STN_4264022 | 1 | 2 |  | DUMMY__VENTRY_426_2ph | 2 | 0.7 | 106.9893
| 2264549 | 2264547 | 1 | 2 | 3 | 2264550 | 1 | 2 | 3 | 25__CU___3Ph_OH__VENTRY_426_3ph | 3 | 93.9989 | 2.0544
| 2265012 | 2264547 | 1 | 2 | 3 | 2265013 | 1 | 2 | 3 | 25__CU___3Ph_OH__VENTRY_426_3ph | 3 | 56.9993 | 2.0544
One Phase Less | 2265399 | 2264547 | 1 | 3 |  | 2265400 | 1 | 3 |  | DUMMY__VENTRY_426_2ph | 2 | 0.7 | 106.9893
| 501665294 | 501323764 | 1 | 2 | 3 | 501665295_switch1 | 1 | 2 | 3 | DUMMY__VENTRY_426_3ph | 3 | 0.7 | 106.9893
| 501589073 | 501589072 | 1 | 2 | 3 | 2265341 | 1 | 2 | 3 | 25__SCA__3Ph_OH__VENTRY_426_3ph | 3 | 118.9985 | 1.4659
One Phase Less | 2265620 | STN_426506 | 2 | 3 |  | STN_426761 | 2 | 3 |  | 25__CU___1Ph_OH__VENTRY_426_2ph | 2 | 217.9973 | 2.0544
One Phase Less | 2265793 | STN_426503 | 2 | 3 |  | STN_426087 | 2 | 3 |  | 25__SCA__1Ph_OH__VENTRY_426_2ph | 2 | 224.9973 | 1.4659
| 506998844 | 506998842 | 1 | 2 | 3 | 506998845_switch1 | 1 | 2 | 3 | DUMMY__VENTRY_426_3ph | 3 | 0.7 | 106.9893
| 2264552 | 2264550 | 1 | 2 | 3 | 2264553_switch1 | 1 | 2 | 3 | DUMMY__VENTRY_426_3ph | 3 | 0.7 | 106.9893
| 2265015 | 2265013 | 1 | 2 | 3 | 2265016_switch1 | 1 | 2 | 3 | DUMMY__VENTRY_426_3ph | 3 | 0.7 | 106.9893
One Phase Less | 2265401 | 2265400 | 1 | 3 |  | STN_426457 | 1 | 3 |  | 25__CU___1Ph_OH__VENTRY_426_2ph | 2 | 85.999 | 2.0544
| 501323765 | 501665295 | 1 | 2 | 3 | 506013448 | 1 | 2 | 3 | 25__CU___3Ph_OH__VENTRY_426_3ph | 3 | 96.9988 | 2.0544
| 2265343 | 2265341 | 1 | 2 | 3 | 2265344 | 1 | 2 | 3 | 25__SCA__3Ph_OH__VENTRY_426_3ph | 3 | 155.9981 | 1.4659
One Phase Less | 501443693 | STN_426761 | 2 | 3 |  | STN_426507 | 2 | 3 |  | 25__CU___1Ph_OH__VENTRY_426_2ph | 2 | 410.995 | 2.0544
One Phase Less | 2265796 | STN_426087 | 2 | 3 |  | STN_426800 | 2 | 3 |  | 25__SCA__1Ph_OH__VENTRY_426_2ph | 2 | 141.9983 | 1.4659
| 2265154 | 2265152 | 1 | 2 | 3 | 506998845 | 1 | 2 | 3 | 25__CU___3Ph_OH__VENTRY_426_3ph | 3 | 642.9922 | 2.0544
| 2264554 | 2264553 | 1 | 2 | 3 | 502009392 | 1 | 2 | 3 | 25__CU___3Ph_OH__VENTRY_426_3ph | 3 | 390.9952 | 2.0544
| 2265017 | 2265016 | 1 | 2 | 3 | 501665344 | 1 | 2 | 3 | 25__CU___3Ph_OH__VENTRY_426_3ph | 3 | 166.998 | 2.0544
One Phase Less | 502009421 | STN_426457 | 1 | 3 |  | STN_426772 | 1 | 3 |  | 25__CU___1Ph_OH__VENTRY_426_2ph | 2 | 55.9993 | 2.0544
| 506013449 | 506013448 | 1 | 2 | 3 | 501323756 | 1 | 2 | 3 | 25__CU___3Ph_OH__VENTRY_426_3ph | 3 | 96.9988 | 2.0544
One Phase Less | 506968486 | 506013448 | 1 | 3 |  | STN_4264001 | 1 | 3 |  | DUMMY__VENTRY_426_2ph | 2 | 0.7 | 106.9893
| 2265346 | 2265344 | 1 | 2 | 3 | 504955581 | 1 | 2 | 3 | 25__SCA__3Ph_OH__VENTRY_426_3ph | 3 | 277.9966 | 1.4659
One Phase Less | 2265630 | 2265344 | 1 | 2 |  | 2265631 | 1 | 2 |  | DUMMY__VENTRY_426_2ph | 2 | 0.7 | 106.9893
One Phase Less | 2265623 | STN_426507 | 2 | 3 |  | STN_426508 | 2 | 3 |  | 25__CU___1Ph_OH__VENTRY_426_2ph | 2 | 472.9942 | 2.0544
One Phase Less | 400182004 | STN_426800 | 2 | 3 |  | STN_4264002 | 2 | 3 |  | 50__CU___1Ph_OH__VENTRY_426_2ph | 2 | 47.9994 | 3.1351
One Phase Less | 400182006 | STN_426800 | 2 | 3 |  | STN_426687 | 2 | 3 |  | 50__SCA__1Ph_OH__VENTRY_426_2ph | 2 | 48.9994 | 2.2042
| 501312079 | 501312078 | 1 | 2 | 3 | 2265152 | 1 | 2 | 3 | 25__CU___3Ph_OH__VENTRY_426_3ph | 3 | 92.9989 | 2.0544
One Phase Less | 506250126 | 2265152 | 1 | 3 |  | STN_426042 | 1 | 3 |  | DUMMY__VENTRY_426_2ph | 2 | 0.7 | 106.9893
| 502009393 | 502009392 | 1 | 2 | 3 | 2264555 | 1 | 2 | 3 | 25__CU___3Ph_OH__VENTRY_426_3ph | 3 | 64.9992 | 2.0544
One Phase Less | 502009399 | 502009392 | 2 | 3 |  | 502009400 | 2 | 3 |  | DUMMY__VENTRY_426_2ph | 2 | 0.7 | 106.9893
| 501665345 | 501665344 | 1 | 2 | 3 | 2265018 | 1 | 2 | 3 | 25__CU___3Ph_OH__VENTRY_426_3ph | 3 | 664.9919 | 2.0544
| 506968392 | 501323756 | 1 | 2 | 3 | STN_426702 | 1 | 2 | 3 | DUMMY__VENTRY_426_3ph | 3 | 0.7 | 106.9893
| 504955582 | 504955581 | 1 | 2 | 3 | 2265350 | 1 | 2 | 3 | 25__SCA__3Ph_OH__VENTRY_426_3ph | 3 | 148.9982 | 1.4659
| 504955587 | 504955581 | 1 | 2 | 3 | 504955588 | 1 | 2 | 3 | DUMMY__VENTRY_426_3ph | 3 | 0.7 | 106.9893
One Phase Less | 2265632 | 2265631 | 1 | 2 |  | STN_426509 | 1 | 2 |  | 25__SCA__1Ph_OH__VENTRY_426_2ph | 2 | 86.9989 | 1.4659
One Phase Less | 2265799 | STN_4264002 | 2 | 3 |  | 504793874 | 2 | 3 |  | 25__CU___1Ph_OH__VENTRY_426_2ph | 2 | 71.9991 | 2.0544
One Phase Less | 2265836 | STN_4264002 | 2 | 3 |  | 501557617 | 2 | 3 |  | 50__SCA__1Ph_OH__VENTRY_426_2ph | 2 | 57.9993 | 2.2042
| 501654361 | 506016898 | 1 | 2 | 3 | 501312078 | 1 | 2 | 3 | 25__CU___3Ph_OH__VENTRY_426_3ph | 3 | 76.9991 | 2.0544
One Phase Less | 506250128 | 501312078 | 1 | 3 |  | STN_426715 | 1 | 3 |  | DUMMY__VENTRY_426_2ph | 2 | 0.7 | 106.9893
| 2264557 | 2264555 | 1 | 2 | 3 | 2264561 | 1 | 2 | 3 | 25__CU___3Ph_OH__VENTRY_426_3ph | 3 | 516.9937 | 2.0544
One Phase Less | 501665301 | 2264555 | 2 | 3 |  | 501665302 | 2 | 3 |  | DUMMY__VENTRY_426_2ph | 2 | 0.7 | 106.9893
One Phase Less | 502009395 | 502009400 | 2 | 3 |  | STN_426771 | 2 | 3 |  | 25__CU___1Ph_OH__VENTRY_426_2ph | 2 | 56.9993 | 2.0544
| 2265020 | 2265018 | 1 | 2 | 3 | 501665351 | 1 | 2 | 3 | 25__CU___3Ph_OH__VENTRY_426_3ph | 3 | 66.9992 | 2.0544
One Phase Less | 501665348 | 2265018 | 2 | 3 |  | STN_426053 | 2 | 3 |  | DUMMY__VENTRY_426_2ph | 2 | 0.7 | 106.9893
| 2265352 | 2265350 | 1 | 2 | 3 | 501571779 | 1 | 2 | 3 | 25__SCA__3Ph_OH__VENTRY_426_3ph | 3 | 291.9964 | 1.4659
One Phase Less | 2265638 | 2265350 | 1 | 2 |  | 2265639 | 1 | 2 |  | DUMMY__VENTRY_426_2ph | 2 | 0.7 | 106.9893
| 504955584 | 504955588 | 1 | 2 | 3 | F2_504955584 | 1 | 2 | 3 | 25__CU___3Ph_OH__VENTRY_426_3ph | 3 | 45.9994 | 2.0544
One Phase Less | 504793875 | 504793874 | 2 | 3 |  | STN_426504 | 2 | 3 |  | 25__SCA__1Ph_OH__VENTRY_426_2ph | 2 | 67.9992 | 1.4659
One Phase Less | 504793877 | 504793874 | 2 | 3 |  | 504793884 | 2 | 3 |  | 50__SCA__1Ph_OH__VENTRY_426_2ph | 2 | 43.9995 | 2.2042
One Phase Less | 501557618 | 501557617 | 2 | 3 |  | STN_426766 | 2 | 3 |  | 50__CU___1Ph_OH__VENTRY_426_2ph | 2 | 37.9995 | 3.1351
| 501654362 | 501654360 | 1 | 2 | 3 | 506016898_switch1 | 1 | 2 | 3 | DUMMY__VENTRY_426_3ph | 3 | 0.7 | 106.9893
| 2264563 | 2264561 | 1 | 2 | 3 | 2264564 | 1 | 2 | 3 | 25__CU___3Ph_OH__VENTRY_426_3ph | 3 | 478.9942 | 2.0544
One Phase Less | 2265068 | 2264561 | 1 | 3 |  | 2265069 | 1 | 3 |  | DUMMY__VENTRY_426_2ph | 2 | 0.7 | 106.9893
One Phase Less | 2265065 | 501665302 | 2 | 3 |  | STN_426480 | 2 | 3 |  | 25__SCA__1Ph_OH__VENTRY_426_2ph | 2 | 97.9988 | 1.4659
| 501665355 | 501665351 | 1 | 2 | 3 | 501665356 | 1 | 2 | 3 | DUMMY__VENTRY_426_3ph | 3 | 0.7 | 106.9893
One Phase Less | 2265409 | STN_426053 | 2 | 3 |  | STN_426841 | 2 | 3 |  | 25__SCA__1Ph_OH__VENTRY_426_2ph | 2 | 257.9969 | 1.4659
| 501571780 | 501571779 | 1 | 2 | 3 | 503879566 | 1 | 2 | 3 | 25__SCA__3Ph_OH__VENTRY_426_3ph | 3 | 40.9995 | 1.4659
One Phase Less | 501571785 | 501571779 | 1 | 2 |  | 501571786 | 1 | 2 |  | DUMMY__VENTRY_426_2ph | 2 | 0.7 | 106.9893
One Phase Less | 2265640 | 2265639 | 1 | 2 |  | STN_426510 | 1 | 2 |  | 25__SCA__1Ph_OH__VENTRY_426_2ph | 2 | 159.998 | 1.4659
One Phase Less | 504793885 | 504793884 | 2 | 3 |  | STN_426856 | 2 | 3 |  | 25__CU___1Ph_OH__VENTRY_426_2ph | 2 | 146.9982 | 2.0544
One Phase Less | 501557620 | STN_426766 | 2 | 3 |  | 400164570 | 2 | 3 |  | 50__CU___1Ph_OH__VENTRY_426_2ph | 2 | 35.9996 | 3.1351
| 501654387 | 501654386 | 1 | 2 | 3 | 501654360 | 1 | 2 | 3 | 25__CU___3Ph_OH__VENTRY_426_3ph | 3 | 73.9991 | 2.0544
| 2264566 | 2264564 | 1 | 2 | 3 | 2264567 | 1 | 2 | 3 | 25__CU___3Ph_OH__VENTRY_426_3ph | 3 | 314.9962 | 2.0544
One Phase Less | 2265073 | 2264564 | 1 | 2 |  | 2265074 | 1 | 2 |  | DUMMY__VENTRY_426_2ph | 2 | 0.7 | 106.9893
One Phase Less | 2265070 | 2265069 | 1 | 3 |  | STN_426061 | 1 | 3 |  | 25__CU___1Ph_OH__VENTRY_426_2ph | 2 | 124.9985 | 2.0544
| 501665352 | 501665356 | 1 | 2 | 3 | 400187489 | 1 | 2 | 3 | 25__CU___3Ph_OH__VENTRY_426_3ph | 3 | 229.9972 | 2.0544
One Phase Less | 503502266 | STN_426841 | 2 | 3 |  | 2265410 | 2 | 3 |  | 25__SCA__1Ph_OH__VENTRY_426_2ph | 2 | 300.9963 | 1.4659
| 503879568 | 503879566 | 1 | 2 | 3 | 501589731 | 1 | 2 | 3 | 185_XLP__3Ph_UG__VENTRY_426_3ph | 3 | 263.9968 | 3.5845
One Phase Less | 501571782 | 501571786 | 1 | 2 |  | STN_426784 | 1 | 2 |  | 25__CU___1Ph_OH__VENTRY_426_2ph | 2 | 66.9992 | 2.0544
One Phase Less | 400164571 | 400164570 | 2 | 3 |  | STN_426113 | 2 | 3 |  | 25__CU___1Ph_OH__VENTRY_426_2ph | 2 | 45.9994 | 2.0544
| 2265151 | 2265149 | 1 | 2 | 3 | 501654386 | 1 | 2 | 3 | 25__CU___3Ph_OH__VENTRY_426_3ph | 3 | 72.9991 | 2.0544
| 2264569 | 2264567 | 1 | 2 | 3 | 501665331 | 1 | 2 | 3 | 25__CU___3Ph_OH__VENTRY_426_3ph | 3 | 146.9982 | 2.0544
One Phase Less | 2265078 | 2264567 | 2 | 3 |  | 2265079 | 2 | 3 |  | DUMMY__VENTRY_426_2ph | 2 | 0.7 | 106.9893
One Phase Less | 2265075 | 2265074 | 1 | 2 |  | 501716922 | 1 | 2 |  | 25__CU___1Ph_OH__VENTRY_426_2ph | 2 | 314.9962 | 2.0544
One Phase Less | 501282873 | STN_426061 | 1 | 3 |  | STN_426733 | 1 | 3 |  | 25__CU___1Ph_OH__VENTRY_426_2ph | 2 | 198.9976 | 2.0544
| 400187490 | 400187489 | 1 | 2 | 3 | 2265021 | 1 | 2 | 3 | 25__CU___3Ph_OH__VENTRY_426_3ph | 3 | 182.9978 | 2.0544
One Phase Less | 400187497 | 400187489 | 1 | 2 |  | 400187498 | 1 | 2 |  | DUMMY__VENTRY_426_2ph | 2 | 0.7 | 106.9893
One Phase Less | 2265412 | 2265410 | 2 | 3 |  | STN_426458 | 2 | 3 |  | 25__SCA__1Ph_OH__VENTRY_426_2ph | 2 | 176.9978 | 1.4659
One Phase Less | 2265677 | 2265410 | 2 | 3 |  | STN_426122 | 2 | 3 |  | 50__SCA__1Ph_OH__VENTRY_426_2ph | 2 | 81.999 | 2.2042
| 501589732 | 501589731 | 1 | 2 | 3 | 504932704 | 1 | 2 | 3 | 25__SCA__3Ph_OH__VENTRY_426_3ph | 3 | 96.9988 | 1.4659
One Phase Less | 400080177 | STN_426113 | 2 | 3 |  | STN_426505 | 2 | 3 |  | 25__CU___1Ph_OH__VENTRY_426_2ph | 2 | 284.9965 | 2.0544
| 2265148 | 2265146 | 1 | 2 | 3 | 2265149 | 1 | 2 | 3 | 25__CU___3Ph_OH__VENTRY_426_3ph | 3 | 67.9992 | 2.0544
One Phase Less | 501654388 | 2265149 | 1 | 3 |  | STN_426494 | 1 | 3 |  | DUMMY__VENTRY_426_2ph | 2 | 0.7 | 106.9893
| 501665332 | 501665331 | 1 | 2 | 3 | 2264570 | 1 | 2 | 3 | 25__CU___3Ph_OH__VENTRY_426_3ph | 3 | 106.9987 | 2.0544
One Phase Less | 2265083 | 2265079 | 2 | 3 |  | STN_426481 | 2 | 3 |  | 25__SCA__1Ph_OH__VENTRY_426_2ph | 2 | 131.9984 | 1.4659
One Phase Less | 2265477 | 2265079 | 2 | 3 |  | STN_426020 | 2 | 3 |  | 25__SCA__1Ph_OH__VENTRY_426_2ph | 2 | 282.9965 | 1.4659
One Phase Less | 501716923 | 501716922 | 1 | 2 |  | STN_426097 | 1 | 2 |  | 25__CU___1Ph_OH__VENTRY_426_2ph | 2 | 175.9979 | 2.0544
One Phase Less | 501716925 | 501716922 | 1 | 2 |  | 502989205 | 1 | 2 |  | 25__CU___1Ph_OH__VENTRY_426_2ph | 2 | 275.9966 | 2.0544
| 2265023 | 2265021 | 1 | 2 | 3 | 2265024 | 1 | 2 | 3 | 25__CU___3Ph_OH__VENTRY_426_3ph | 3 | 201.9975 | 2.0544
One Phase Less | 501665398 | 2265021 | 2 | 3 |  | STN_426464 | 2 | 3 |  | DUMMY__VENTRY_426_2ph | 2 | 0.7 | 106.9893
One Phase Less | 400187492 | 400187498 | 1 | 2 |  | STN_426681 | 1 | 2 |  | 25__CU___1Ph_OH__VENTRY_426_2ph | 2 | 41.9995 | 2.0544
One Phase Less | 2265415 | STN_426458 | 2 | 3 |  | STN_426043 | 2 | 3 |  | 25__SCA__1Ph_OH__VENTRY_426_2ph | 2 | 349.9957 | 1.4659
One Phase Less | 400080452 | STN_426122 | 2 | 3 |  | STN_426734 | 2 | 3 |  | 25__CU___1Ph_OH__VENTRY_426_2ph | 2 | 82.999 | 2.0544
One Phase Less | 400187628 | 504932704 | 1 | 2 |  | 504932713 | 1 | 2 |  | DUMMY__VENTRY_426_2ph | 2 | 0.7 | 106.9893
| 504932705 | 504932704 | 1 | 2 | 3 | 2265356 | 1 | 2 | 3 | 25__SCA__3Ph_OH__VENTRY_426_3ph | 3 | 82.999 | 1.4659
| 2265145 | 2265143 | 1 | 2 | 3 | 2265146 | 1 | 2 | 3 | 25__CU___3Ph_OH__VENTRY_426_3ph | 3 | 110.9986 | 2.0544
| 501654348 | 2265146 | 1 | 2 | 3 | 501654349 | 1 | 2 | 3 | DUMMY__VENTRY_426_3ph | 3 | 0.7 | 106.9893
| 2264572 | 2264570 | 1 | 2 | 3 | 2264573 | 1 | 2 | 3 | 25__CU___3Ph_OH__VENTRY_426_3ph | 3 | 541.9934 | 2.0544
One Phase Less | 2265086 | 2264570 | 1 | 2 |  | 2265087 | 1 | 2 |  | DUMMY__VENTRY_426_2ph | 2 | 0.7 | 106.9893
One Phase Less | 502009365 | STN_426481 | 2 | 3 |  | STN_426765 | 2 | 3 |  | 25__CU___1Ph_OH__VENTRY_426_2ph | 2 | 19.9998 | 2.0544
One Phase Less | 502989206 | 502989205 | 1 | 2 |  | STN_426791 | 1 | 2 |  | 25__CU___1Ph_OH__VENTRY_426_2ph | 2 | 266.9967 | 2.0544
One Phase Less | 502989208 | 502989205 | 1 | 2 |  | STN_426828 | 1 | 2 |  | 25__CU___1Ph_OH__VENTRY_426_2ph | 2 | 204.9975 | 2.0544
| 2265026 | 2265024 | 1 | 2 | 3 | 2265027 | 1 | 2 | 3 | 25__CU___3Ph_OH__VENTRY_426_3ph | 3 | 101.9988 | 2.0544
One Phase Less | 501665500 | 2265024 | 1 | 2 |  | 501665501 | 1 | 2 |  | DUMMY__VENTRY_426_2ph | 2 | 0.7 | 106.9893
One Phase Less | 501665395 | STN_426464 | 2 | 3 |  | STN_426781 | 2 | 3 |  | 25__CU___1Ph_OH__VENTRY_426_2ph | 2 | 74.9991 | 2.0544
One Phase Less | 2265418 | STN_426043 | 2 | 3 |  | 506632976 | 2 | 3 |  | 25__SCA__1Ph_OH__VENTRY_426_2ph | 2 | 190.9977 | 1.4659
One Phase Less | 2265686 | STN_426043 | 2 | 3 |  | 2265687 | 2 | 3 |  | 25__SCA__1Ph_OH__VENTRY_426_2ph | 2 | 173.9979 | 1.4659
One Phase Less | 501308578 | STN_426734 | 2 | 3 |  | 2265681 | 2 | 3 |  | 25__CU___1Ph_OH__VENTRY_426_2ph | 2 | 184.9977 | 2.0544
One Phase Less | 504932706 | 504932713 | 1 | 2 |  | STN_426859 | 1 | 2 |  | 25__CU___1Ph_OH__VENTRY_426_2ph | 2 | 119.9985 | 2.0544
| 2265646 | 2265356 | 1 | 2 | 3 | 400187431 | 1 | 2 | 3 | 25__SCA__3Ph_OH__VENTRY_426_3ph | 3 | 92.9989 | 1.4659
| 2265142 | 2265140 | 1 | 2 | 3 | 2265143 | 1 | 2 | 3 | 25__CU___3Ph_OH__VENTRY_426_3ph | 3 | 60.9993 | 2.0544
One Phase Less | 501654342 | 2265143 | 1 | 3 |  | STN_426077 | 1 | 3 |  | DUMMY__VENTRY_426_2ph | 2 | 0.7 | 106.9893
| 2265518 | 501654349 | 1 | 2 | 3 | 501654346 | 1 | 2 | 3 | 25__CU___3Ph_OH__VENTRY_426_3ph | 3 | 41.9995 | 2.0544
| 2264575 | 2264573 | 1 | 2 | 3 | 2264576 | 1 | 2 | 3 | 25__CU___3Ph_OH__VENTRY_426_3ph | 3 | 47.9994 | 2.0544
One Phase Less | 2265091 | 2264573 | 2 | 3 |  | 502159296 | 2 | 3 |  | DUMMY__VENTRY_426_2ph | 2 | 0.7 | 106.9893
One Phase Less | 2265088 | 2265087 | 1 | 2 |  | 501789435 | 1 | 2 |  | 25__CU___1Ph_OH__VENTRY_426_2ph | 2 | 50.9994 | 2.0544
| 2265029 | 2265027 | 1 | 2 | 3 | 501665441 | 1 | 2 | 3 | 25__CU___3Ph_OH__VENTRY_426_3ph | 3 | 367.9955 | 2.0544
One Phase Less | 501665498 | 2265027 | 1 | 2 |  | 501665499 | 1 | 2 |  | DUMMY__VENTRY_426_2ph | 2 | 0.7 | 106.9893
One Phase Less | 2265426 | 501665501 | 1 | 2 |  | STN_426138 | 1 | 2 |  | 25__CU___1Ph_OH__VENTRY_426_2ph | 2 | 68.9992 | 2.0544
One Phase Less | 501665494 | 501665501 | 1 | 2 |  | STN_426547 | 1 | 2 |  | 25__CU___1Ph_OH__VENTRY_426_2ph | 2 | 296.9964 | 2.0544
One Phase Less | 506632977 | 506632976 | 2 | 3 |  | STN_426463 | 2 | 3 |  | 25__SCA__1Ph_OH__VENTRY_426_2ph | 2 | 21.9997 | 1.4659
One Phase Less | 2265689 | 2265687 | 2 | 3 |  | STN_426462 | 2 | 3 |  | 25__SCA__1Ph_OH__VENTRY_426_2ph | 2 | 332.9959 | 1.4659
One Phase Less | 2265784 | 2265687 | 2 | 3 |  | STN_426676 | 2 | 3 |  | 25__CU___1Ph_OH__VENTRY_426_2ph | 2 | 287.9965 | 2.0544
One Phase Less | 2265683 | 2265681 | 2 | 3 |  | STN_426015 | 2 | 3 |  | 25__CU___1Ph_OH__VENTRY_426_2ph | 2 | 179.9978 | 2.0544
One Phase Less | 400080448 | 2265681 | 2 | 3 |  | STN_426549 | 2 | 3 |  | UNDEF_1Ph_OH__VENTRY_426_2ph | 2 | 54.9993 | 1.4659
One Phase Less | 504932711 | STN_426859 | 1 | 2 |  | 2265738 | 1 | 2 |  | 25__CU___1Ph_OH__VENTRY_426_2ph | 2 | 105.9987 | 2.0544
| 400187432 | 400187431 | 1 | 2 | 3 | 2265650 | 1 | 2 | 3 | 25__SCA__3Ph_OH__VENTRY_426_3ph | 3 | 159.998 | 1.4659
| 400187433 | 400187431 | 1 | 2 | 3 | 505746949 | 1 | 2 | 3 | DUMMY__VENTRY_426_3ph | 3 | 0.7 | 106.9893
| 2265138 | 2265136 | 1 | 2 | 3 | 2265140 | 1 | 2 | 3 | 25__CU___3Ph_OH__VENTRY_426_3ph | 3 | 173.9979 | 2.0544
One Phase Less | 501654340 | 2265140 | 1 | 3 |  | 501654341 | 1 | 3 |  | DUMMY__VENTRY_426_2ph | 2 | 0.7 | 106.9893
| 501654347 | 501654346 | 1 | 2 | 3 | STN_426060 | 1 | 2 | 3 | 50__SCA__3Ph_OH__VENTRY_426_3ph | 3 | 93.9989 | 2.2042
| 2265096 | 2264576 | 1 | 2 | 3 | 501665335 | 1 | 2 | 3 | 25__SCA__3Ph_OH__VENTRY_426_3ph | 3 | 42.9995 | 1.4659
| 501665339 | 2264576 | 1 | 2 | 3 | 501665340_switch1 | 1 | 2 | 3 | DUMMY__VENTRY_426_3ph | 3 | 0.7 | 106.9893
One Phase Less | 2265093 | 502159296 | 2 | 3 |  | STN_426101 | 2 | 3 |  | 25__CU___1Ph_OH__VENTRY_426_2ph | 2 | 147.9982 | 2.0544
One Phase Less | 501789436 | 501789435 | 1 | 2 |  | STN_426561 | 1 | 2 |  | 25__CU___1Ph_OH__VENTRY_426_2ph | 2 | 38.9995 | 2.0544
| 501665442 | 501665441 | 1 | 2 | 3 | 601429593 | 1 | 2 | 3 | 25__CU___3Ph_OH__VENTRY_426_3ph | 3 | 132.7514 | 2.0544
One Phase Less | 501665430 | 501665499 | 1 | 2 |  | STN_426076 | 1 | 2 |  | 25__CU___1Ph_OH__VENTRY_426_2ph | 2 | 43.9995 | 2.0544
One Phase Less | 400164564 | STN_426138 | 1 | 2 |  | STN_426780 | 1 | 2 |  | 25__CU___1Ph_OH__VENTRY_426_2ph | 2 | 129.9984 | 2.0544
One Phase Less | 502009461 | STN_426463 | 2 | 3 |  | STN_426778 | 2 | 3 |  | 25__CU___1Ph_OH__VENTRY_426_2ph | 2 | 46.9994 | 2.0544
One Phase Less | 502009464 | STN_426463 | 2 | 3 |  | 506632974 | 2 | 3 |  | 50__SCA__1Ph_OH__VENTRY_426_2ph | 2 | 59.9993 | 2.2042
One Phase Less | 400187501 | STN_426676 | 2 | 3 |  | 502009506 | 2 | 3 |  | 25__CU___1Ph_OH__VENTRY_426_2ph | 2 | 52.9994 | 2.0544
One Phase Less | 502009511 | STN_426015 | 2 | 3 |  | 601325646 | 2 | 3 |  | 25__CU___1Ph_OH__VENTRY_426_2ph | 2 | 92.7459 | 2.0544
One Phase Less | 2265740 | 2265738 | 1 | 2 |  | 2265741 | 1 | 2 |  | 25__SCA__1Ph_OH__VENTRY_426_2ph | 2 | 313.9962 | 1.4659
One Phase Less | 2265802 | 2265738 | 1 | 2 |  | STN_426512 | 1 | 2 |  | 25__SCA__1Ph_OH__VENTRY_426_2ph | 2 | 103.9987 | 1.4659
| 2265652 | 2265650 | 1 | 2 | 3 | 505714133 | 1 | 2 | 3 | 25__SCA__3Ph_OH__VENTRY_426_3ph | 3 | 85.999 | 1.4659
One Phase Less | 2265947 | 2265650 | 1 | 3 |  | STN_426518 | 1 | 3 |  | DUMMY__VENTRY_426_2ph | 2 | 0.7 | 106.9893
| 505746947 | 505746949 | 1 | 2 | 3 | 2265364 | 1 | 2 | 3 | 25__CU___3Ph_OH__VENTRY_426_3ph | 3 | 132.9984 | 2.0544
One Phase Less | 501654352 | 2265136 | 1 | 3 |  | 501654353 | 1 | 3 |  | DUMMY__VENTRY_426_2ph | 2 | 0.7 | 106.9893
| 501654357 | 501654356 | 1 | 2 | 3 | 2265136 | 1 | 2 | 3 | 25__CU___3Ph_OH__VENTRY_426_3ph | 3 | 75.9991 | 2.0544
One Phase Less | 2265514 | 501654341 | 1 | 3 |  | STN_426492 | 1 | 3 |  | 25__CU___1Ph_OH__VENTRY_426_2ph | 2 | 146.9982 | 2.0544
| 501665337 | 501665335 | 1 | 2 | 3 | 501665338 | 1 | 2 | 3 | DUMMY__VENTRY_426_3ph | 3 | 0.7 | 106.9893
| 2264580 | 501665340 | 1 | 2 | 3 | 501789437 | 1 | 2 | 3 | 25__CU___3Ph_OH__VENTRY_426_3ph | 3 | 60.9993 | 2.0544
| 617730936 | 601429593 | 1 | 2 | 3 | 503703262 | 1 | 2 | 3 | 25__CU___3Ph_OH__VENTRY_426_3ph | 3 | 141.1613 | 2.0544
One Phase Less | 617730937 | 601429593 | 1 | 3 |  | STN_4264029 | 1 | 3 |  | DUMMY__VENTRY_426_2ph | 2 | 0.7 | 106.9893
One Phase Less | 501665418 | STN_426780 | 1 | 2 |  | 2265427 | 1 | 2 |  | 25__CU___1Ph_OH__VENTRY_426_2ph | 2 | 186.9977 | 2.0544
One Phase Less | 506632975 | 506632974 | 2 | 3 |  | STN_426779 | 2 | 3 |  | 25__CU___1Ph_OH__VENTRY_426_2ph | 2 | 68.9992 | 2.0544
One Phase Less | 502009507 | 502009506 | 2 | 3 |  | 502009508 | 2 | 3 |  | 25__CU___1Ph_OH__VENTRY_426_2ph | 2 | 36.9995 | 2.0544
One Phase Less | 609396086 | 601325646 | 2 | 3 |  | STN_426777 | 2 | 3 |  | 25__CU___1Ph_OH__VENTRY_426_2ph | 2 | 133.2744 | 2.0544
One Phase Less | 2265743 | 2265741 | 1 | 2 |  | STN_426514 | 1 | 2 |  | 25__SCA__1Ph_OH__VENTRY_426_2ph | 2 | 97.9988 | 1.4659
One Phase Less | 2265805 | 2265741 | 1 | 2 |  | STN_426747 | 1 | 2 |  | 25__SCA__1Ph_OH__VENTRY_426_2ph | 2 | 327.996 | 1.4659
| 505714135 | 505714133 | 1 | 2 | 3 | 505714136_switch1 | 1 | 2 | 3 | DUMMY__VENTRY_426_3ph | 3 | 0.7 | 106.9893
| 2265924 | 2265364 | 1 | 2 | 3 | STN_426511 | 1 | 2 | 3 | DUMMY__VENTRY_426_3ph | 3 | 0.7 | 106.9893
| 501231784 | 2265364 | 1 | 2 | 3 | 501589729 | 1 | 2 | 3 | 25__CU___3Ph_OH__VENTRY_426_3ph | 3 | 192.1277 | 2.0544
One Phase Less | 2265510 | 501654353 | 1 | 3 |  | STN_426866 | 1 | 3 |  | 25__CU___1Ph_OH__VENTRY_426_2ph | 2 | 61.9992 | 2.0544
| 2265132 | 2265130 | 1 | 2 | 3 | 501654356 | 1 | 2 | 3 | 25__CU___3Ph_OH__VENTRY_426_3ph | 3 | 139.9983 | 2.0544
| 501665336 | 501665338 | 1 | 2 | 3 | STN_426484 | 1 | 2 | 3 | 25__SCA__3Ph_OH__VENTRY_426_3ph | 3 | 41.9995 | 1.4659
| 501789438 | 501789437 | 1 | 2 | 3 | 2264584 | 1 | 2 | 3 | 25__CU___3Ph_OH__VENTRY_426_3ph | 3 | 170.9979 | 2.0544
| 503703264 | 503703262 | 1 | 2 | 3 | 400188192 | 1 | 2 | 3 | 50__SCA__3Ph_OH__VENTRY_426_3ph | 3 | 55.9993 | 2.2042
One Phase Less | 2265429 | 2265427 | 1 | 2 |  | STN_426548 | 1 | 2 |  | 25__CU___1Ph_OH__VENTRY_426_2ph | 2 | 204.9975 | 2.0544
One Phase Less | 2265695 | 2265427 | 1 | 2 |  | STN_426593 | 1 | 2 |  | 25__CU___1Ph_OH__VENTRY_426_2ph | 2 | 91.9989 | 2.0544
One Phase Less | 502009509 | 502009508 | 2 | 3 |  | STN_426019 | 2 | 3 |  | 25__CU___1Ph_OH__VENTRY_426_2ph | 2 | 102.9987 | 2.0544
One Phase Less | 2265746 | STN_426514 | 1 | 2 |  | STN_426573 | 1 | 2 |  | 25__CU___1Ph_OH__VENTRY_426_2ph | 2 | 502.9939 | 2.0544
One Phase Less | 501283553 | STN_426747 | 1 | 2 |  | 400080181 | 1 | 2 |  | 25__SCA__1Ph_OH__VENTRY_426_2ph | 2 | 26.9997 | 1.4659
| 505714134 | 505714136 | 1 | 2 | 3 | 2265653 | 1 | 2 | 3 | 25__SCA__3Ph_OH__VENTRY_426_3ph | 3 | 397.9951 | 1.4659
| 501589730 | 501589729 | 1 | 2 | 3 | 2265367 | 1 | 2 | 3 | 25__SCA__3Ph_OH__VENTRY_426_3ph | 3 | 302.9963 | 1.4659
One Phase Less | 505704727 | STN_426866 | 1 | 3 |  | 501268792 | 1 | 3 |  | 25__CU___1Ph_OH__VENTRY_426_2ph | 2 | 37.9995 | 2.0544
| 2265129 | 2265127 | 1 | 2 | 3 | 2265130 | 1 | 2 | 3 | 25__CU___3Ph_OH__VENTRY_426_3ph | 3 | 97.9988 | 2.0544
One Phase Less | 501654354 | 2265130 | 1 | 3 |  | 501654355 | 1 | 3 |  | DUMMY__VENTRY_426_2ph | 2 | 0.7 | 106.9893
| 2264586 | 2264584 | 1 | 2 | 3 | 2264587 | 1 | 2 | 3 | 25__CU___3Ph_OH__VENTRY_426_3ph | 3 | 186.9977 | 2.0544
One Phase Less | 501665341 | 2264584 | 1 | 3 |  | STN_426483 | 1 | 3 |  | DUMMY__VENTRY_426_2ph | 2 | 0.7 | 106.9893
| 400188193 | 400188192 | 1 | 2 | 3 | 2265030 | 1 | 2 | 3 | 25__CU___3Ph_OH__VENTRY_426_3ph | 3 | 40.9995 | 2.0544
One Phase Less | 400188196 | 400188192 | 1 | 2 |  | STN_426710 | 1 | 2 |  | DUMMY__VENTRY_426_2ph | 2 | 0.7 | 106.9893
One Phase Less | 2265753 | STN_426573 | 1 | 2 |  | STN_426848 | 1 | 2 |  | 25__CU___1Ph_OH__VENTRY_426_2ph | 2 | 141.9983 | 2.0544
One Phase Less | 400080182 | 400080181 | 1 | 2 |  | STN_426513 | 1 | 2 |  | 25__SCA__1Ph_OH__VENTRY_426_2ph | 2 | 57.9993 | 1.4659
One Phase Less | 400080184 | 400080181 | 1 | 2 |  | STN_426112 | 1 | 2 |  | 25__CU___1Ph_OH__VENTRY_426_2ph | 2 | 254.9969 | 2.0544
| 2265655 | 2265653 | 1 | 2 | 3 | 2265656 | 1 | 2 | 3 | DUMMY__VENTRY_426_3ph | 3 | 0.7 | 106.9893
| 2265759 | 2265653 | 1 | 2 | 3 | 2265760 | 1 | 2 | 3 | 25__SCA__3Ph_OH__VENTRY_426_3ph | 3 | 318.9961 | 1.4659
| 2265369 | 2265367 | 1 | 2 | 3 | 2265370 | 1 | 2 | 3 | 25__CU___3Ph_OH__VENTRY_426_3ph | 3 | 184.9977 | 2.0544
One Phase Less | 2265928 | 2265367 | 1 | 3 |  | STN_426517 | 1 | 3 |  | DUMMY__VENTRY_426_2ph | 2 | 0.7 | 106.9893
One Phase Less | 501268793 | 501268792 | 1 | 3 |  | STN_426493 | 1 | 3 |  | 25__SCA__1Ph_OH__VENTRY_426_2ph | 2 | 62.9992 | 1.4659
| 2265126 | 2265124 | 1 | 2 | 3 | 2265127 | 1 | 2 | 3 | 25__CU___3Ph_OH__VENTRY_426_3ph | 3 | 96.9988 | 2.0544
One Phase Less | 501654317 | 2265127 | 1 | 3 |  | STN_426489 | 1 | 3 |  | DUMMY__VENTRY_426_2ph | 2 | 0.7 | 106.9893
One Phase Less | 2265504 | 501654355 | 1 | 3 |  | STN_426040 | 1 | 3 |  | 25__CU___1Ph_OH__VENTRY_426_2ph | 2 | 131.9984 | 2.0544
| 2264591 | 2264587 | 1 | 2 | 3 | 501205002 | 1 | 2 | 3 | 25__CU___3Ph_OH__VENTRY_426_3ph | 3 | 62.9992 | 2.0544
| 506844472 | 2264587 | 1 | 2 | 3 | STN_426661 | 1 | 2 | 3 | DUMMY__VENTRY_426_3ph | 3 | 0.7 | 106.9893
| 2265034 | 2265030 | 1 | 2 | 3 | 2265035 | 1 | 2 | 3 | 25__CU___3Ph_OH__VENTRY_426_3ph | 3 | 58.9993 | 2.0544
| 2265437 | 2265030 | 1 | 2 | 3 | 2265438 | 1 | 2 | 3 | 25__CU___3Ph_OH__VENTRY_426_3ph | 3 | 40.9995 | 2.0544
One Phase Less | 503779534 | STN_426848 | 1 | 2 |  | STN_426515 | 1 | 2 |  | 25__CU___1Ph_OH__VENTRY_426_2ph | 2 | 164.998 | 2.0544
| 2265657 | 2265656 | 1 | 2 | 3 | 501443650 | 1 | 2 | 3 | 25__CU___3Ph_OH__VENTRY_426_3ph | 3 | 447.9945 | 2.0544
| 2265762 | 2265760 | 1 | 2 | 3 | 601328740 | 1 | 2 | 3 | 25__SCA__3Ph_OH__VENTRY_426_3ph | 3 | 158.0321 | 1.4659
One Phase Less | 2265808 | 2265760 | 2 | 3 |  | 2265809 | 2 | 3 |  | DUMMY__VENTRY_426_2ph | 2 | 0.7 | 106.9893
| 2265372 | 2265370 | 1 | 2 | 3 | 2265373 | 1 | 2 | 3 | 25__CU___3Ph_OH__VENTRY_426_3ph | 3 | 88.9989 | 2.0544
One Phase Less | 2265663 | 2265370 | 2 | 3 |  | 2265664 | 2 | 3 |  | DUMMY__VENTRY_426_2ph | 2 | 0.7 | 106.9893
One Phase Less | 501994311 | 2265370 | 1 | 3 |  | STN_426802 | 1 | 3 |  | 25__CU___1Ph_OH__VENTRY_426_2ph | 2 | 34.9996 | 2.0544
One Phase Less | 400164546 | 2265124 | 1 | 3 |  | 400164547 | 1 | 3 |  | DUMMY__VENTRY_426_2ph | 2 | 0.7 | 106.9893
| 400181456 | 400181455 | 1 | 2 | 3 | 2265124 | 1 | 2 | 3 | 25__CU___3Ph_OH__VENTRY_426_3ph | 3 | 176.9978 | 2.0544
| 501205003 | 501205002 | 1 | 2 | 3 | 501654217 | 1 | 2 | 3 | 25__CU___3Ph_OH__VENTRY_426_3ph | 3 | 69.9991 | 2.0544
| 501665502 | 2265035 | 1 | 2 | 3 | 501665503_switch1 | 1 | 2 | 3 | DUMMY__VENTRY_426_3ph | 3 | 0.7 | 106.9893
| 2265440 | 2265438 | 1 | 2 | 3 | 501456632 | 1 | 2 | 3 | 25__CU___3Ph_OH__VENTRY_426_3ph | 3 | 57.9993 | 2.0544
One Phase Less | 2265937 | 2265438 | 1 | 3 |  | STN_426035 | 1 | 3 |  | DUMMY__VENTRY_426_2ph | 2 | 0.7 | 106.9893
One Phase Less | 400080188 | STN_426515 | 1 | 2 |  | STN_426117 | 1 | 2 |  | 25__CU___1Ph_OH__VENTRY_426_2ph | 2 | 288.9965 | 2.0544
| 501443651 | 501443650 | 1 | 2 | 3 | STN_426660 | 1 | 2 | 3 | 25__CU___3Ph_OH__VENTRY_426_3ph | 3 | 102.9987 | 2.0544
One Phase Less | 506844469 | 501443650 | 1 | 2 |  | 506844470 | 1 | 2 |  | DUMMY__VENTRY_426_2ph | 2 | 0.7 | 106.9893
| 609497770 | 601328740 | 1 | 2 | 3 | 601328739_switch1 | 1 | 2 | 3 | DUMMY__VENTRY_426_3ph | 3 | 0.7 | 106.9893
One Phase Less | 2265810 | 2265809 | 2 | 3 |  | 400188123 | 2 | 3 |  | 25__SCA__1Ph_OH__VENTRY_426_2ph | 2 | 305.9963 | 1.4659
One Phase Less | 2265375 | 2265373 | 2 | 3 |  | 2265376 | 2 | 3 |  | DUMMY__VENTRY_426_2ph | 2 | 0.7 | 106.9893
| 2265933 | 2265373 | 1 | 2 | 3 | STN_426516 | 1 | 2 | 3 | DUMMY__VENTRY_426_3ph | 3 | 0.7 | 106.9893
One Phase Less | 2265665 | 2265664 | 2 | 3 |  | 601328108 | 2 | 3 |  | 25__CU___1Ph_OH__VENTRY_426_2ph | 2 | 52.2234 | 2.0544
One Phase Less | 2265498 | 400164547 | 1 | 3 |  | 501414983 | 1 | 3 |  | UNDEF_1Ph_OH__VENTRY_426_2ph | 2 | 213.9974 | 1.4659
One Phase Less | 501261694 | 400164547 | 1 | 3 |  | STN_426705 | 1 | 3 |  | 25__CU___1Ph_OH__VENTRY_426_2ph | 2 | 70.9991 | 2.0544
| 2265123 | 2265121 | 1 | 2 | 3 | 400181455 | 1 | 2 | 3 | 25__CU___3Ph_OH__VENTRY_426_3ph | 3 | 85.999 | 2.0544
One Phase Less | 501654312 | 400181455 | 1 | 3 |  | 501654313 | 1 | 3 |  | DUMMY__VENTRY_426_2ph | 2 | 0.7 | 106.9893
| 501654219 | 501654217 | 1 | 2 | 3 | 501654220_switch1 | 1 | 2 | 3 | DUMMY__VENTRY_426_3ph | 3 | 0.7 | 106.9893
| 2265037 | 501665503 | 1 | 2 | 3 | 2265038 | 1 | 2 | 3 | 25__CU___3Ph_OH__VENTRY_426_3ph | 3 | 220.9973 | 2.0544
| 501456636 | 501456632 | 1 | 2 | 3 | 501456638 | 1 | 2 | 3 | 25__CU___3Ph_OH__VENTRY_426_3ph | 3 | 45.9994 | 2.0544
One Phase Less | 501443653 | 506844470 | 1 | 2 |  | STN_426758 | 1 | 2 |  | 25__CU___1Ph_OH__VENTRY_426_2ph | 2 | 305.9963 | 2.0544
| 609497762 | 601328739 | 1 | 2 | 3 | 501589727 | 1 | 2 | 3 | 25__SCA__3Ph_OH__VENTRY_426_3ph | 3 | 57.8593 | 1.4659
One Phase Less | 400188124 | 400188123 | 2 | 3 |  | STN_426519 | 2 | 3 |  | 25__SCA__1Ph_OH__VENTRY_426_2ph | 2 | 12.9998 | 1.4659
One Phase Less | 400188126 | 400188123 | 2 | 3 |  | STN_426704 | 2 | 3 |  | 25__CU___1Ph_OH__VENTRY_426_2ph | 2 | 193.9976 | 2.0544
One Phase Less | 501158631 | 2265376 | 2 | 3 |  | STN_426014 | 2 | 3 |  | 25__CU___1Ph_OH__VENTRY_426_2ph | 2 | 400.9951 | 2.0544
One Phase Less | 609473589 | 601328108 | 2 | 3 |  | STN_426574 | 2 | 3 |  | 25__CU___1Ph_OH__VENTRY_426_2ph | 2 | 171.9909 | 2.0544
One Phase Less | 501414984 | 501414983 | 1 | 3 |  | 505747798 | 1 | 3 |  | UNDEF_1Ph_OH__VENTRY_426_2ph | 2 | 89.9989 | 1.4659
One Phase Less | 501414986 | 501414983 | 1 | 3 |  | STN_426754 | 1 | 3 |  | 25__CU___1Ph_OH__VENTRY_426_2ph | 2 | 272.9967 | 2.0544
| 2265117 | 2265115 | 1 | 2 | 3 | 2265121 | 1 | 2 | 3 | 25__CU___3Ph_OH__VENTRY_426_3ph | 3 | 230.9972 | 2.0544
One Phase Less | 501654310 | 2265121 | 1 | 3 |  | 501654311 | 1 | 3 |  | DUMMY__VENTRY_426_2ph | 2 | 0.7 | 106.9893
One Phase Less | 400181458 | 501654313 | 1 | 3 |  | STN_426692 | 1 | 3 |  | 25__CU___1Ph_OH__VENTRY_426_2ph | 2 | 58.9993 | 2.0544
| 501654218 | 501654220 | 1 | 2 | 3 | 502009534 | 1 | 2 | 3 | 25__CU___3Ph_OH__VENTRY_426_3ph | 3 | 106.9987 | 2.0544
| 2265040 | 2265038 | 1 | 2 | 3 | 2265041 | 1 | 2 | 3 | 25__CU___3Ph_OH__VENTRY_426_3ph | 3 | 45.9994 | 2.0544
| 2265896 | 2265038 | 1 | 2 | 3 | STN_426657 | 1 | 2 | 3 | DUMMY__VENTRY_426_3ph | 3 | 0.7 | 106.9893
| 501456642 | 501456638 | 1 | 2 | 3 | 502065772 | 1 | 2 | 3 | 25__CU___3Ph_OH__VENTRY_426_3ph | 3 | 86.9989 | 2.0544
One Phase Less | 501665445 | 501456638 | 1 | 3 |  | STN_426763 | 1 | 3 |  | DUMMY__VENTRY_426_2ph | 2 | 0.7 | 106.9893
| 501589728 | 501589727 | 1 | 2 | 3 | 601330435 | 1 | 2 | 3 | 25__SCA__3Ph_OH__VENTRY_426_3ph | 3 | 24.4897 | 1.4659
One Phase Less | 505747799 | 505747798 | 1 | 3 |  | STN_426774 | 1 | 3 |  | UNDEF_1Ph_OH__VENTRY_426_2ph | 2 | 54.9993 | 1.4659
One Phase Less | 501654306 | 2265115 | 1 | 3 |  | 501654307 | 1 | 3 |  | DUMMY__VENTRY_426_2ph | 2 | 0.7 | 106.9893
| 502088469 | 502088468 | 1 | 2 | 3 | 2265115 | 1 | 2 | 3 | 25__CU___3Ph_OH__VENTRY_426_3ph | 3 | 45.9994 | 2.0544
One Phase Less | 2265492 | 501654311 | 1 | 3 |  | 601352312 | 1 | 3 |  | 25__CU___1Ph_OH__VENTRY_426_2ph | 2 | 58.6933 | 2.0544
One Phase Less | 400118647 | 501654311 | 1 | 3 |  | 400118649 | 1 | 3 |  | 25__CU___1Ph_OH__VENTRY_426_2ph | 2 | 105.9987 | 2.0544
| 502009535 | 502009534 | 1 | 2 | 3 | 2264592 | 1 | 2 | 3 | 25__CU___3Ph_OH__VENTRY_426_3ph | 3 | 104.9987 | 2.0544
One Phase Less | 502009537 | 502009534 | 2 | 3 |  | STN_426792 | 2 | 3 |  | DUMMY__VENTRY_426_2ph | 2 | 0.7 | 106.9893
| 2265043 | 2265041 | 1 | 2 | 3 | 503300062 | 1 | 2 | 3 | 25__CU___3Ph_OH__VENTRY_426_3ph | 3 | 276.9966 | 2.0544
One Phase Less | 2265900 | 2265041 | 2 | 3 |  | STN_426469 | 2 | 3 |  | DUMMY__VENTRY_426_2ph | 2 | 0.7 | 106.9893
| 502065773 | 502065772 | 1 | 2 | 3 | 501665448 | 1 | 2 | 3 | 25__CU___3Ph_OH__VENTRY_426_3ph | 3 | 63.9992 | 2.0544
One Phase Less | 506250137 | 502065772 | 1 | 3 |  | 506250138 | 1 | 3 |  | DUMMY__VENTRY_426_2ph | 2 | 0.7 | 106.9893
| 609497797 | 601330428 | 1 | 2 | 3 | 601330435_recloser1 | 1 | 2 | 3 | DUMMY__VENTRY_426_3ph | 3 | 0.7 | 106.9893
One Phase Less | 501654330 | STN_426774 | 1 | 3 |  | 505737664 | 1 | 3 |  | 25__CU___1Ph_OH__VENTRY_426_2ph | 2 | 38.9995 | 2.0544
One Phase Less | 2265483 | 501654307 | 1 | 3 |  | 502186710 | 1 | 3 |  | 25__AAAC_1Ph_OH__VENTRY_426_2ph | 2 | 324.996 | 1.4659
| 400080214 | 400080222 | 1 | 2 | 3 | 502088468 | 1 | 2 | 3 | 25__CU___3Ph_OH__VENTRY_426_3ph | 3 | 78.999 | 2.0544
One Phase Less | 502088473 | 502088468 | 1 | 3 |  | 502088474 | 1 | 3 |  | DUMMY__VENTRY_426_2ph | 2 | 0.7 | 106.9893
One Phase Less | 610556312 | 601352312 | 1 | 3 |  | STN_426094 | 1 | 3 |  | 25__CU___1Ph_OH__VENTRY_426_2ph | 2 | 244.72 | 2.0544
One Phase Less | 400118650 | 400118649 | 1 | 3 |  | STN_426665 | 1 | 3 |  | 25__CU___1Ph_OH__VENTRY_426_2ph | 2 | 112.9986 | 2.0544
One Phase Less | 400118652 | 400118649 | 1 | 3 |  | STN_426487 | 1 | 3 |  | 25__SCA__1Ph_OH__VENTRY_426_2ph | 2 | 45.9994 | 1.4659
| 2264594 | 2264592 | 1 | 2 | 3 | 501654243 | 1 | 2 | 3 | 25__CU___3Ph_OH__VENTRY_426_3ph | 3 | 256.9969 | 2.0544
One Phase Less | 400080428 | 2264592 | 1 | 3 |  | 400080429 | 1 | 3 |  | DUMMY__VENTRY_426_2ph | 2 | 0.7 | 106.9893
| 503300063 | 503300062 | 1 | 2 | 3 | 2265047 | 1 | 2 | 3 | 25__CU___3Ph_OH__VENTRY_426_3ph | 3 | 262.9968 | 2.0544
One Phase Less | 503300069 | 503300062 | 2 | 3 |  | 503300070 | 2 | 3 |  | DUMMY__VENTRY_426_2ph | 2 | 0.7 | 106.9893
| 501665450 | 501665448 | 1 | 2 | 3 | 501665451 | 1 | 2 | 3 | DUMMY__VENTRY_426_3ph | 3 | 0.7 | 106.9893
One Phase Less | 502065775 | 506250138 | 1 | 3 |  | F2_502065775 | 1 | 3 |  | 25__CU___1Ph_OH__VENTRY_426_2ph | 2 | 122.9985 | 2.0544
| 609497744 | 601330428 | 1 | 2 | 3 | 601328729 | 1 | 2 | 3 | 25__SCA__3Ph_OH__VENTRY_426_3ph | 3 | 70.7971 | 1.4659
One Phase Less | 609497808 | 601330428 | 1 | 3 |  | STN_4264025 | 1 | 3 |  | DUMMY__VENTRY_426_2ph | 2 | 0.7 | 106.9893
One Phase Less | 505737665 | 505737664 | 1 | 3 |  | 505880002 | 1 | 3 |  | UNDEF_1Ph_OH__VENTRY_426_2ph | 2 | 42.9995 | 1.4659
One Phase Less | 502186711 | 502186710 | 1 | 3 |  | STN_426488 | 1 | 3 |  | 25__AAAC_1Ph_OH__VENTRY_426_2ph | 2 | 93.9989 | 1.4659
One Phase Less | 502186713 | 502186710 | 1 | 3 |  | 502186721 | 1 | 3 |  | 50__SCA__1Ph_OH__VENTRY_426_2ph | 2 | 34.9996 | 2.2042
| 400080224 | 400080219 | 1 | 2 | 3 | 400080222 | 1 | 2 | 3 | 70__XLP__3Ph_UG__VENTRY_426_3ph | 3 | 105.9987 | 2.0758
One Phase Less | 502088471 | 502088474 | 1 | 3 |  | STN_426807 | 1 | 3 |  | 50__SCA__1Ph_OH__VENTRY_426_2ph | 2 | 62.9992 | 2.2042
One Phase Less | 610556325 | STN_426094 | 1 | 3 |  | STN_4264020 | 1 | 3 |  | 50__SCA__1Ph_OH__VENTRY_426_2ph | 2 | 57.7883 | 2.2042
One Phase Less | 400080438 | STN_426665 | 1 | 3 |  | STN_426114 | 1 | 3 |  | UNDEF_1Ph_OH__VENTRY_426_2ph | 2 | 130.9984 | 1.4659
| 501654244 | 501654243 | 1 | 2 | 3 | 501654245 | 1 | 2 | 3 | 25__CU___3Ph_OH__VENTRY_426_3ph | 3 | 30.9996 | 2.0544
One Phase Less | 2265099 | 400080429 | 1 | 3 |  | 501654221 | 1 | 3 |  | 25__SCA__1Ph_OH__VENTRY_426_2ph | 2 | 169.9979 | 1.4659
| 2265049 | 2265047 | 1 | 2 | 3 | 2265050 | 1 | 2 | 3 | 25__CU___3Ph_OH__VENTRY_426_3ph | 3 | 111.9986 | 2.0544
One Phase Less | 2265905 | 2265047 | 1 | 3 |  | STN_426466 | 1 | 3 |  | DUMMY__VENTRY_426_2ph | 2 | 0.7 | 106.9893
One Phase Less | 503300065 | 503300070 | 2 | 3 |  | STN_426837 | 2 | 3 |  | 25__CU___1Ph_OH__VENTRY_426_2ph | 2 | 189.9977 | 2.0544
| 501665449 | 501665451 | 1 | 2 | 3 | 2265441 | 1 | 2 | 3 | 25__CU___3Ph_OH__VENTRY_426_3ph | 3 | 87.9989 | 2.0544
| 609497749 | 601328730 | 1 | 2 | 3 | 601328729_switch1 | 1 | 2 | 3 | DUMMY__VENTRY_426_3ph | 3 | 0.7 | 106.9893
One Phase Less | 505880003 | 505880002 | 1 | 3 |  | STN_426490 | 1 | 3 |  | 50__SCA__1Ph_OH__VENTRY_426_2ph | 2 | 50.9994 | 2.2042
One Phase Less | 502186722 | 502186721 | 1 | 3 |  | 502186712 | 1 | 3 |  | 25__CU___1Ph_OH__VENTRY_426_2ph | 2 | 352.9957 | 2.0544
| 400080209 | 400080206 | 1 | 2 | 3 | 400080219 | 1 | 2 | 3 | 25__CU___3Ph_OH__VENTRY_426_3ph | 3 | 68.9992 | 2.0544
One Phase Less | 501654302 | 400080219 | 1 | 3 |  | 501654303 | 1 | 3 |  | DUMMY__VENTRY_426_2ph | 2 | 0.7 | 106.9893
| 501654246 | 501654245 | 1 | 2 | 3 | 501654249 | 1 | 2 | 3 | 25__CU___3Ph_OH__VENTRY_426_3ph | 3 | 593.9928 | 2.0544
One Phase Less | 501654222 | 501654221 | 1 | 3 |  | STN_426482 | 1 | 3 |  | 25__SCA__1Ph_OH__VENTRY_426_2ph | 2 | 86.9989 | 1.4659
One Phase Less | 501654224 | 501654221 | 1 | 3 |  | STN_426773 | 1 | 3 |  | 25__CU___1Ph_OH__VENTRY_426_2ph | 2 | 129.9984 | 2.0544
| 2265052 | 2265050 | 1 | 2 | 3 | 2265053 | 1 | 2 | 3 | 25__CU___3Ph_OH__VENTRY_426_3ph | 3 | 526.9936 | 2.0544
One Phase Less | 2265466 | 2265050 | 1 | 3 |  | 501665506 | 1 | 3 |  | 25__CU___1Ph_OH__VENTRY_426_2ph | 2 | 64.9992 | 2.0544
| 2265443 | 2265441 | 1 | 2 | 3 | 501456260 | 1 | 2 | 3 | 25__CU___3Ph_OH__VENTRY_426_3ph | 3 | 103.9987 | 2.0544
One Phase Less | 2265942 | 2265441 | 2 | 3 |  | STN_426465 | 2 | 3 |  | DUMMY__VENTRY_426_2ph | 2 | 0.7 | 106.9893
| 609497748 | 601328730 | 1 | 2 | 3 | 2265763 | 1 | 2 | 3 | 25__SCA__3Ph_OH__VENTRY_426_3ph | 3 | 86.152 | 1.4659
One Phase Less | 2265501 | STN_426490 | 1 | 3 |  | STN_426133 | 1 | 3 |  | UNDEF_1Ph_OH__VENTRY_426_2ph | 2 | 141.9983 | 1.4659
One Phase Less | 502979045 | 502186712 | 1 | 3 |  | STN_426805 | 1 | 3 |  | UNDEF_1Ph_OH__VENTRY_426_2ph | 2 | 157.9981 | 1.4659
| 2265114 | 2265112 | 1 | 2 | 3 | 400080206 | 1 | 2 | 3 | 25__CU___3Ph_OH__VENTRY_426_3ph | 3 | 115.9986 | 2.0544
One Phase Less | 400080220 | 501654303 | 1 | 3 |  | STN_426125 | 1 | 3 |  | 25__SCA__1Ph_OH__VENTRY_426_2ph | 2 | 46.9994 | 1.4659
| 501654258 | 501654249 | 1 | 2 | 3 | 501654259_switch1 | 1 | 2 | 3 | DUMMY__VENTRY_426_3ph | 3 | 0.7 | 106.9893
| 2265055 | 2265053 | 1 | 2 | 3 | 2265056 | 1 | 2 | 3 | 25__CU___3Ph_OH__VENTRY_426_3ph | 3 | 198.9976 | 2.0544
One Phase Less | 2265474 | 2265053 | 1 | 2 |  | 501665513 | 1 | 2 |  | 25__CU___1Ph_OH__VENTRY_426_2ph | 2 | 43.9995 | 2.0544
One Phase Less | 501665508 | 501665506 | 1 | 3 |  | 501665509 | 1 | 3 |  | DUMMY__VENTRY_426_2ph | 2 | 0.7 | 106.9893
| 501456261 | 501456260 | 1 | 2 | 3 | 2265447 | 1 | 2 | 3 | 25__CU___3Ph_OH__VENTRY_426_3ph | 3 | 63.9992 | 2.0544
One Phase Less | 501456263 | 501456260 | 1 | 3 |  | STN_426760 | 1 | 3 |  | DUMMY__VENTRY_426_2ph | 2 | 0.7 | 106.9893
| 2265765 | 2265763 | 1 | 2 | 3 | 2265766 | 1 | 2 | 3 | 25__SCA__3Ph_OH__VENTRY_426_3ph | 3 | 86.9989 | 1.4659
One Phase Less | 2265957 | 2265763 | 1 | 3 |  | STN_426520 | 1 | 3 |  | DUMMY__VENTRY_426_2ph | 2 | 0.7 | 106.9893
One Phase Less | 400118659 | STN_426133 | 1 | 3 |  | STN_426491 | 1 | 3 |  | UNDEF_1Ph_OH__VENTRY_426_2ph | 2 | 267.9967 | 1.4659
| 2265111 | 2265109 | 1 | 2 | 3 | 2265112 | 1 | 2 | 3 | 25__CU___3Ph_OH__VENTRY_426_3ph | 3 | 97.9988 | 2.0544
| 501654250 | 501654259 | 1 | 2 | 3 | 400080419 | 1 | 2 | 3 | 25__CU___3Ph_OH__VENTRY_426_3ph | 3 | 42.9995 | 2.0544
| 2265060 | 2265056 | 1 | 2 | 3 | 502065778 | 1 | 2 | 3 | 25__CU___3Ph_OH__VENTRY_426_3ph | 3 | 55.9993 | 2.0544
One Phase Less | 2265910 | 2265056 | 1 | 2 |  | STN_426104 | 1 | 2 |  | DUMMY__VENTRY_426_2ph | 2 | 0.7 | 106.9893
One Phase Less | 501665515 | 501665513 | 1 | 2 |  | 501665516 | 1 | 2 |  | DUMMY__VENTRY_426_2ph | 2 | 0.7 | 106.9893
One Phase Less | 501665507 | 501665509 | 1 | 3 |  | STN_426468 | 1 | 3 |  | 25__CU___1Ph_OH__VENTRY_426_2ph | 2 | 255.9969 | 2.0544
| 2265450 | 2265447 | 1 | 2 | 3 | 2265451 | 1 | 2 | 3 | 16__CU___3Ph_UG__VENTRY_426_3ph | 3 | 283.9965 | 0.535
| 2265768 | 2265766 | 1 | 2 | 3 | 2265769 | 1 | 2 | 3 | 25__CU___3Ph_OH__VENTRY_426_3ph | 3 | 341.9958 | 2.0544
| 2265816 | 2265766 | 1 | 2 | 3 | 2265817 | 1 | 2 | 3 | 25__SCA__3Ph_OH__VENTRY_426_3ph | 3 | 140.9983 | 1.4659
| 400181920 | 400181922 | 1 | 2 | 3 | 2265109 | 1 | 2 | 3 | 25__CU___3Ph_OH__VENTRY_426_3ph | 3 | 102.9987 | 2.0544
One Phase Less | 501654300 | 2265109 | 1 | 3 |  | 504073747 | 1 | 3 |  | DUMMY__VENTRY_426_2ph | 2 | 0.7 | 106.9893
| 400080420 | 400080419 | 1 | 2 | 3 | 501654252 | 1 | 2 | 3 | 25__CU___3Ph_OH__VENTRY_426_3ph | 3 | 42.9995 | 2.0544
One Phase Less | 400097295 | 400080419 | 1 | 3 |  | 400097296 | 1 | 3 |  | DUMMY__VENTRY_426_2ph | 2 | 0.7 | 106.9893
| 502065780 | 502065778 | 1 | 2 | 3 | 502065781 | 1 | 2 | 3 | DUMMY__VENTRY_426_3ph | 3 | 0.7 | 106.9893
One Phase Less | 501665514 | 501665516 | 1 | 2 |  | STN_426467 | 1 | 2 |  | 25__CU___1Ph_OH__VENTRY_426_2ph | 2 | 153.9981 | 2.0544
One Phase Less | 2265469 | STN_426468 | 1 | 3 |  | STN_4264003 | 1 | 3 |  | 25__CU___1Ph_OH__VENTRY_426_2ph | 2 | 107.9987 | 2.0544
One Phase Less | 501289830 | STN_426468 | 1 | 3 |  | STN_426728 | 1 | 3 |  | 25__CU___1Ph_OH__VENTRY_426_2ph | 2 | 200.9975 | 2.0544
| 2265453 | 2265451 | 1 | 2 | 3 | 400118639 | 1 | 2 | 3 | 25__CU___3Ph_OH__VENTRY_426_3ph | 3 | 22.9997 | 2.0544
| 2265771 | 2265769 | 1 | 2 | 3 | 400181897 | 1 | 2 | 3 | 25__CU___3Ph_OH__VENTRY_426_3ph | 3 | 199.9976 | 2.0544
| 400181993 | 2265769 | 1 | 2 | 3 | 506057676 | 1 | 2 | 3 | DUMMY__VENTRY_426_3ph | 3 | 0.7 | 106.9893
| 2265972 | 2265817 | 1 | 2 | 3 | STN_426541 | 1 | 2 | 3 | DUMMY__VENTRY_426_3ph | 3 | 0.7 | 106.9893
| 400181921 | 400181919 | 1 | 2 | 3 | 400181922_switch1 | 1 | 2 | 3 | DUMMY__VENTRY_426_3ph | 3 | 0.7 | 106.9893
One Phase Less | 2265480 | 504073747 | 1 | 3 |  | STN_426088 | 1 | 3 |  | 25__CU___1Ph_OH__VENTRY_426_2ph | 2 | 48.9994 | 2.0544
| 501654253 | 501654252 | 1 | 2 | 3 | 501654254 | 1 | 2 | 3 | 25__CU___3Ph_OH__VENTRY_426_3ph | 3 | 58.9993 | 2.0544
One Phase Less | 400080423 | 400097296 | 1 | 3 |  | STN_426111 | 1 | 3 |  | UNDEF_1Ph_OH__VENTRY_426_2ph | 2 | 43.9995 | 1.4659
| 502065779 | 502065781 | 1 | 2 | 3 | STN_426017 | 1 | 2 | 3 | 25__CU___3Ph_OH__VENTRY_426_3ph | 3 | 132.9984 | 2.0544
One Phase Less | 506227084 | STN_4264003 | 1 | 3 |  | STN_426546 | 1 | 3 |  | 25__CU___1Ph_OH__VENTRY_426_2ph | 2 | 66.9992 | 2.0544
| 400118640 | 400118639 | 1 | 2 | 3 | 2265454 | 1 | 2 | 3 | 25__CU___3Ph_OH__VENTRY_426_3ph | 3 | 34.9996 | 2.0544
| 506250133 | 400118639 | 1 | 2 | 3 | 506250134 | 1 | 2 | 3 | DUMMY__VENTRY_426_3ph | 3 | 0.7 | 106.9893
| 400181898 | 400181897 | 1 | 2 | 3 | 506258074 | 1 | 2 | 3 | 25__CU___3Ph_OH__VENTRY_426_3ph | 3 | 139.9983 | 2.0544
One Phase Less | 400181900 | 400181897 | 2 | 3 |  | 400170108 | 2 | 3 |  | 25__CU___1Ph_OH__VENTRY_426_2ph | 2 | 59.9993 | 2.0544
One Phase Less | 501741134 | 400181897 | 1 | 3 |  | STN_426790 | 1 | 3 |  | 25__CU___1Ph_OH__VENTRY_426_2ph | 2 | 247.997 | 2.0544
| 506057674 | 506057676 | 1 | 2 | 3 | STN_426521 | 1 | 2 | 3 | 25__CU___3Ph_OH__VENTRY_426_3ph | 3 | 69.9991 | 2.0544
| 2265108 | 2264601 | 1 | 2 | 3 | 400181919 | 1 | 2 | 3 | 25__CU___3Ph_OH__VENTRY_426_3ph | 3 | 65.9992 | 2.0544
One Phase Less | 504073750 | STN_426088 | 1 | 3 |  | STN_426850 | 1 | 3 |  | 25__CU___1Ph_OH__VENTRY_426_2ph | 2 | 88.9989 | 2.0544
| 501654255 | 501654254 | 1 | 2 | 3 | 2264595 | 1 | 2 | 3 | 25__CU___3Ph_OH__VENTRY_426_3ph | 3 | 37.9995 | 2.0544
One Phase Less | 504794700 | STN_426546 | 1 | 3 |  | STN_426855 | 1 | 3 |  | 25__CU___1Ph_OH__VENTRY_426_2ph | 2 | 170.9979 | 2.0544
| 2265456 | 2265454 | 1 | 2 | 3 | 501665453 | 1 | 2 | 3 | 25__CU___3Ph_OH__VENTRY_426_3ph | 3 | 48.9994 | 2.0544
One Phase Less | 2265698 | 2265454 | 1 | 3 |  | 501665458 | 1 | 3 |  | 25__SCA__1Ph_OH__VENTRY_426_2ph | 2 | 35.9996 | 1.4659
| 400118642 | 506250134 | 1 | 2 | 3 | STN_426209 | 1 | 2 | 3 | 25__SCA__3Ph_OH__VENTRY_426_3ph | 3 | 25.9997 | 1.4659
| 506258073 | 506258071 | 1 | 2 | 3 | 506258074_switch1 | 1 | 2 | 3 | DUMMY__VENTRY_426_3ph | 3 | 0.7 | 106.9893
One Phase Less | 400170107 | 400170108 | 2 | 3 |  | STN_426079 | 2 | 3 |  | DUMMY__VENTRY_426_2ph | 2 | 0.7 | 106.9893
| 2264600 | 2264598 | 1 | 2 | 3 | 2264601 | 1 | 2 | 3 | 25__CU___3Ph_OH__VENTRY_426_3ph | 3 | 52.9994 | 2.0544
| 2264603 | 2264601 | 1 | 2 | 3 | 501654264 | 1 | 2 | 3 | 25__CU___3Ph_OH__VENTRY_426_3ph | 3 | 13.9998 | 2.0544
| 2264597 | 2264595 | 1 | 2 | 3 | 501654256 | 1 | 2 | 3 | 25__CU___3Ph_OH__VENTRY_426_3ph | 3 | 90.9989 | 2.0544
One Phase Less | 400181912 | 2264595 | 1 | 3 |  | STN_426563 | 1 | 3 |  | DUMMY__VENTRY_426_2ph | 2 | 0.7 | 106.9893
| 501665455 | 501665453 | 1 | 2 | 3 | 501665456 | 1 | 2 | 3 | DUMMY__VENTRY_426_3ph | 3 | 0.7 | 106.9893
One Phase Less | 501665460 | 501665458 | 1 | 3 |  | 501665461 | 1 | 3 |  | DUMMY__VENTRY_426_2ph | 2 | 0.7 | 106.9893
| 506258072 | 506258071 | 1 | 2 | 3 | 2265776 | 1 | 2 | 3 | 25__CU___3Ph_OH__VENTRY_426_3ph | 3 | 120.9985 | 2.0544
One Phase Less | 400181915 | 2264598 | 1 | 3 |  | 400181916 | 1 | 3 |  | DUMMY__VENTRY_426_2ph | 2 | 0.7 | 106.9893
| 501654257 | 501654256 | 1 | 2 | 3 | 2264598 | 1 | 2 | 3 | 25__CU___3Ph_OH__VENTRY_426_3ph | 3 | 38.9995 | 2.0544
| 501654266 | 501654264 | 1 | 2 | 3 | 501654267_switch1 | 1 | 2 | 3 | DUMMY__VENTRY_426_3ph | 3 | 0.7 | 106.9893
| 501665454 | 501665456 | 1 | 2 | 3 | 2265457 | 1 | 2 | 3 | 25__CU___3Ph_OH__VENTRY_426_3ph | 3 | 166.998 | 2.0544
One Phase Less | 501665459 | 501665461 | 1 | 3 |  | 501665463 | 1 | 3 |  | 25__SCA__1Ph_OH__VENTRY_426_2ph | 2 | 45.9994 | 1.4659
| 2265778 | 2265776 | 1 | 2 | 3 | 601386386 | 1 | 2 | 3 | 25__CU___3Ph_OH__VENTRY_426_3ph | 3 | 75.1651 | 2.0544
One Phase Less | 2265819 | 2265776 | 1 | 3 |  | 506135265 | 1 | 3 |  | DUMMY__VENTRY_426_2ph | 2 | 0.7 | 106.9893
One Phase Less | 2265102 | 400181916 | 1 | 3 |  | 2265103 | 1 | 3 |  | 25__SCA__1Ph_OH__VENTRY_426_2ph | 2 | 106.9987 | 1.4659
| 501654265 | 501654267 | 1 | 2 | 3 | 400181910 | 1 | 2 | 3 | 25__CU___3Ph_OH__VENTRY_426_3ph | 3 | 44.9995 | 2.0544
| 502413111 | 2265457 | 1 | 2 | 3 | STN_426470 | 1 | 2 | 3 | 185_XLP__3Ph_UG__VENTRY_426_3ph | 3 | 48.9994 | 3.5845
One Phase Less | 501665464 | 501665463 | 1 | 3 |  | STN_426590 | 1 | 3 |  | 25__SCA__1Ph_OH__VENTRY_426_2ph | 2 | 59.9993 | 1.4659
One Phase Less | 501665466 | 501665463 | 1 | 3 |  | STN_426775 | 1 | 3 |  | 25__CU___1Ph_OH__VENTRY_426_2ph | 2 | 405.9951 | 2.0544
| 613084148 | 601386386 | 1 | 2 | 3 | 400181884 | 1 | 2 | 3 | 25__CU___3Ph_OH__VENTRY_426_3ph | 3 | 156.4231 | 2.0544
One Phase Less | 613084149 | 601386386 | 1 | 3 |  | STN_4264038 | 1 | 3 |  | DUMMY__VENTRY_426_2ph | 2 | 0.7 | 106.9893
One Phase Less | 2265824 | 506135265 | 1 | 3 |  | STN_426523 | 1 | 3 |  | 25__SCA__1Ph_OH__VENTRY_426_2ph | 2 | 475.9942 | 1.4659
One Phase Less | 2265839 | 506135265 | 1 | 3 |  | STN_4264005 | 1 | 3 |  | 25__SCA__1Ph_OH__VENTRY_426_2ph | 2 | 60.9993 | 1.4659
One Phase Less | 2265105 | 2265103 | 1 | 3 |  | STN_426810 | 1 | 3 |  | 25__SCA__1Ph_OH__VENTRY_426_2ph | 2 | 115.9986 | 1.4659
| 400181911 | 400181910 | 1 | 2 | 3 | 2264604 | 1 | 2 | 3 | 25__CU___3Ph_OH__VENTRY_426_3ph | 3 | 48.9994 | 2.0544
| 501654261 | 400181910 | 1 | 2 | 3 | STN_426486 | 1 | 2 | 3 | DUMMY__VENTRY_426_3ph | 3 | 0.7 | 106.9893
One Phase Less | 2265830 | STN_426523 | 1 | 3 |  | 400164578 | 1 | 3 |  | 25__CU___1Ph_OH__VENTRY_426_2ph | 2 | 81.999 | 2.0544
One Phase Less | 506135267 | STN_4264005 | 1 | 3 |  | STN_426522 | 1 | 3 |  | 25__SCA__1Ph_OH__VENTRY_426_2ph | 2 | 56.9993 | 1.4659
One Phase Less | 502088490 | STN_426810 | 1 | 3 |  | STN_426485 | 1 | 3 |  | 25__SCA__1Ph_OH__VENTRY_426_2ph | 2 | 171.9979 | 1.4659
| 501654268 | 2264604 | 1 | 2 | 3 | 501654269 | 1 | 2 | 3 | DUMMY__VENTRY_426_3ph | 3 | 0.7 | 106.9893
One Phase Less | 400164579 | 400164578 | 1 | 3 |  | STN_426582 | 1 | 3 |  | 25__CU___1Ph_OH__VENTRY_426_2ph | 2 | 319.9961 | 2.0544
One Phase Less | 400164581 | 400164578 | 1 | 3 |  | STN_426135 | 1 | 3 |  | 25__CU___1Ph_OH__VENTRY_426_2ph | 2 | 305.9963 | 2.0544
| 400080434 | 501654269 | 1 | 2 | 3 | 503358507 | 1 | 2 | 3 | 70__XLP__3Ph_UG__VENTRY_426_3ph | 3 | 320.9961 | 2.0758
One Phase Less | 2265833 | STN_426582 | 1 | 3 |  | STN_426137 | 1 | 3 |  | 25__CU___1Ph_OH__VENTRY_426_2ph | 2 | 186.9977 | 2.0544
| 503358508 | 503358507 | 1 | 2 | 3 | STN_426108 | 1 | 2 | 3 | 70__XLP__3Ph_UG__VENTRY_426_3ph | 3 | 509.9938 | 2.0758
One Phase Less | 400118671 | STN_426137 | 1 | 3 |  | STN_426074 | 1 | 3 |  | 25__CU___1Ph_OH__VENTRY_426_2ph | 2 | 230.9972 | 2.0544

## Linecodes
Linecode | Phases | R1 | X1 | R0 | X0 | B1 | B0 | Amps | MVA @10.7kV
25__CU___3Ph_OH__VENTRY_426_1ph | 1 | 0.7519 | 0.397 | 0.9001 | 2.1035 | 2.9153 | 1.2897 | 192 | 2.0544
25__CU___3Ph_OH__VENTRY_426_2ph | 2 | 0.7519 | 0.397 | 0.9001 | 2.1035 | 2.9153 | 1.2897 | 192 | 2.0544
25__CU___3Ph_OH__VENTRY_426_3ph | 3 | 0.7519 | 0.397 | 0.9001 | 2.1035 | 2.9153 | 1.2897 | 192 | 2.0544
50__SCA__3Ph_OH__VENTRY_426_1ph | 1 | 0.6877 | 0.3752 | 0.8359 | 2.0818 | 3.0943 | 1.3236 | 206 | 2.2042
50__SCA__3Ph_OH__VENTRY_426_2ph | 2 | 0.6877 | 0.3752 | 0.8359 | 2.0818 | 3.0943 | 1.3236 | 206 | 2.2042
50__SCA__3Ph_OH__VENTRY_426_3ph | 3 | 0.6877 | 0.3752 | 0.8359 | 2.0818 | 3.0943 | 1.3236 | 206 | 2.2042
25__SCA__3Ph_OH__VENTRY_426_1ph | 1 | 1.3813 | 0.397 | 1.5296 | 2.1035 | 2.9153 | 1.2897 | 137 | 1.4659
25__SCA__3Ph_OH__VENTRY_426_2ph | 2 | 1.3813 | 0.397 | 1.5296 | 2.1035 | 2.9153 | 1.2897 | 137 | 1.4659
25__SCA__3Ph_OH__VENTRY_426_3ph | 3 | 1.3813 | 0.397 | 1.5296 | 2.1035 | 2.9153 | 1.2897 | 137 | 1.4659
DUMMY__VENTRY_426_1ph | 1 | 1e-06 | 1e-06 | 1e-06 | 1e-06 | 0 | 0 | 9999 | 106.9893
DUMMY__VENTRY_426_2ph | 2 | 1e-06 | 1e-06 | 1e-06 | 1e-06 | 0 | 0 | 9999 | 106.9893
DUMMY__VENTRY_426_3ph | 3 | 1e-06 | 1e-06 | 1e-06 | 1e-06 | 0 | 0 | 9999 | 106.9893
25__AAAC_3Ph_OH__VENTRY_426_1ph | 1 | 1.574 | 0.46 | 1e-06 | 0 | 2.07 | 0 | 137 | 1.4659
25__AAAC_3Ph_OH__VENTRY_426_2ph | 2 | 1.574 | 0.46 | 1e-06 | 0 | 2.07 | 0 | 137 | 1.4659
25__AAAC_3Ph_OH__VENTRY_426_3ph | 3 | 1.574 | 0.46 | 1e-06 | 0 | 2.07 | 0 | 137 | 1.4659
25__AAAC_1Ph_OH__VENTRY_426_1ph | 1 | 1.574 | 0.4057 | 1e-06 | 0 | 2.07 | 0 | 137 | 1.4659
25__AAAC_1Ph_OH__VENTRY_426_2ph | 2 | 1.574 | 0.4057 | 1e-06 | 0 | 2.07 | 0 | 137 | 1.4659
25__AAAC_1Ph_OH__VENTRY_426_3ph | 3 | 1.574 | 0.4057 | 1e-06 | 0 | 2.07 | 0 | 137 | 1.4659
25__SCA__1Ph_OH__VENTRY_426_1ph | 1 | 1.3813 | 0.397 | 1.5296 | 2.1035 | 2.9153 | 1.2897 | 137 | 1.4659
25__SCA__1Ph_OH__VENTRY_426_2ph | 2 | 1.3813 | 0.397 | 1.5296 | 2.1035 | 2.9153 | 1.2897 | 137 | 1.4659
25__SCA__1Ph_OH__VENTRY_426_3ph | 3 | 1.3813 | 0.397 | 1.5296 | 2.1035 | 2.9153 | 1.2897 | 137 | 1.4659
25__CU___1Ph_OH__VENTRY_426_1ph | 1 | 0.7519 | 0.397 | 0.9001 | 2.1035 | 2.9153 | 1.2897 | 192 | 2.0544
25__CU___1Ph_OH__VENTRY_426_2ph | 2 | 0.7519 | 0.397 | 0.9001 | 2.1035 | 2.9153 | 1.2897 | 192 | 2.0544
25__CU___1Ph_OH__VENTRY_426_3ph | 3 | 0.7519 | 0.397 | 0.9001 | 2.1035 | 2.9153 | 1.2897 | 192 | 2.0544
35__CU___3Ph_OH__VENTRY_426_1ph | 1 | 0.5185 | 0.3864 | 0.6667 | 2.093 | 2.9995 | 1.306 | 238 | 2.5466
35__CU___3Ph_OH__VENTRY_426_2ph | 2 | 0.5185 | 0.3864 | 0.6667 | 2.093 | 2.9995 | 1.306 | 238 | 2.5466
35__CU___3Ph_OH__VENTRY_426_3ph | 3 | 0.5185 | 0.3864 | 0.6667 | 2.093 | 2.9995 | 1.306 | 238 | 2.5466
UNDEF_3Ph_OH__VENTRY_426_1ph | 1 | 1.3813 | 0.397 | 1.5296 | 2.1035 | 2.9153 | 1.2897 | 137 | 1.4659
UNDEF_3Ph_OH__VENTRY_426_2ph | 2 | 1.3813 | 0.397 | 1.5296 | 2.1035 | 2.9153 | 1.2897 | 137 | 1.4659
UNDEF_3Ph_OH__VENTRY_426_3ph | 3 | 1.3813 | 0.397 | 1.5296 | 2.1035 | 2.9153 | 1.2897 | 137 | 1.4659
UNDEF_1Ph_OH__VENTRY_426_1ph | 1 | 1.3813 | 0.397 | 1.5296 | 2.1035 | 2.9153 | 1.2897 | 137 | 1.4659
UNDEF_1Ph_OH__VENTRY_426_2ph | 2 | 1.3813 | 0.397 | 1.5296 | 2.1035 | 2.9153 | 1.2897 | 137 | 1.4659
UNDEF_1Ph_OH__VENTRY_426_3ph | 3 | 1.3813 | 0.397 | 1.5296 | 2.1035 | 2.9153 | 1.2897 | 137 | 1.4659
50__SCA__1Ph_OH__VENTRY_426_1ph | 1 | 0.6877 | 0.3752 | 0.8359 | 2.0818 | 3.0943 | 1.3236 | 206 | 2.2042
50__SCA__1Ph_OH__VENTRY_426_2ph | 2 | 0.6877 | 0.3752 | 0.8359 | 2.0818 | 3.0943 | 1.3236 | 206 | 2.2042
50__SCA__1Ph_OH__VENTRY_426_3ph | 3 | 0.6877 | 0.3752 | 0.8359 | 2.0818 | 3.0943 | 1.3236 | 206 | 2.2042
16__CU___3Ph_UG__VENTRY_426_1ph | 1 | 1.286 | 0.16 | 1e-06 | 0 | 50 | 0 | 50 | 0.535
16__CU___3Ph_UG__VENTRY_426_2ph | 2 | 1.286 | 0.16 | 1e-06 | 0 | 50 | 0 | 50 | 0.535
16__CU___3Ph_UG__VENTRY_426_3ph | 3 | 1.286 | 0.16 | 1e-06 | 0 | 50 | 0 | 50 | 0.535
70__XLP__3Ph_UG__VENTRY_426_1ph | 1 | 0.4936 | 0.149 | 1.5378 | 0.0711 | 49.6372 | 49.6372 | 194 | 2.0758
70__XLP__3Ph_UG__VENTRY_426_2ph | 2 | 0.4936 | 0.149 | 1.5378 | 0.0711 | 49.6372 | 49.6372 | 194 | 2.0758
70__XLP__3Ph_UG__VENTRY_426_3ph | 3 | 0.4936 | 0.149 | 1.5378 | 0.0711 | 49.6372 | 49.6372 | 194 | 2.0758
185_XLP__3Ph_UG__VENTRY_426_1ph | 1 | 0.1881 | 0.1254 | 0.8811 | 0.0556 | 72.2566 | 72.2566 | 335 | 3.5845
185_XLP__3Ph_UG__VENTRY_426_2ph | 2 | 0.1881 | 0.1254 | 0.8811 | 0.0556 | 72.2566 | 72.2566 | 335 | 3.5845
185_XLP__3Ph_UG__VENTRY_426_3ph | 3 | 0.1881 | 0.1254 | 0.8811 | 0.0556 | 72.2566 | 72.2566 | 335 | 3.5845
50__CU___1Ph_OH__VENTRY_426_1ph | 1 | 0.3783 | 0.3725 | 0.5266 | 2.079 | 3.0943 | 1.3236 | 293 | 3.1351
50__CU___1Ph_OH__VENTRY_426_2ph | 2 | 0.3783 | 0.3725 | 0.5266 | 2.079 | 3.0943 | 1.3236 | 293 | 3.1351
50__CU___1Ph_OH__VENTRY_426_3ph | 3 | 0.3783 | 0.3725 | 0.5266 | 2.079 | 3.0943 | 1.3236 | 293 | 3.1351
92__SCA__3Ph_OH__VENTRY_426_1ph | 1 | 0.3706 | 0.356 | 0.5188 | 2.0626 | 3.2709 | 1.3549 | 293 | 3.1351
92__SCA__3Ph_OH__VENTRY_426_2ph | 2 | 0.3706 | 0.356 | 0.5188 | 2.0626 | 3.2709 | 1.3549 | 293 | 3.1351
92__SCA__3Ph_OH__VENTRY_426_3ph | 3 | 0.3706 | 0.356 | 0.5188 | 2.0626 | 3.2709 | 1.3549 | 293 | 3.1351
185_XLP__1Ph_UG__VENTRY_426_1ph | 1 | 0.1881 | 0.1254 | 0.8811 | 0.0556 | 72.2566 | 72.2566 | 335 | 3.5845
185_XLP__1Ph_UG__VENTRY_426_2ph | 2 | 0.1881 | 0.1254 | 0.8811 | 0.0556 | 72.2566 | 72.2566 | 335 | 3.5845
185_XLP__1Ph_UG__VENTRY_426_3ph | 3 | 0.1881 | 0.1254 | 0.8811 | 0.0556 | 72.2566 | 72.2566 | 335 | 3.5845
50__AAAC_1Ph_OH__VENTRY_426_1ph | 1 | 0.6458 | 0.3725 | 0.7941 | 2.079 | 3.0943 | 1.3236 | 226 | 2.4182
50__AAAC_1Ph_OH__VENTRY_426_2ph | 2 | 0.6458 | 0.3725 | 0.7941 | 2.079 | 3.0943 | 1.3236 | 226 | 2.4182
50__AAAC_1Ph_OH__VENTRY_426_3ph | 3 | 0.6458 | 0.3725 | 0.7941 | 2.079 | 3.0943 | 1.3236 | 226 | 2.4182

## Buses
|  |  | Connected to |  |  |  |  | Phases
Type | Bus | kV | Bus1 | Bus2 | No. Connections | Type of Bus | Load kW | 1 | 2 | 3
| VENTRY_426 | 10.7 | 1 | 0 | 1 | Feeder | 0 | Y | Y | Y
| 502091595 | 10.7 | 1 | 1 | 2 | Pass | 0 | Y | Y | Y
| 502091596 | 10.7 | 1 | 1 | 2 | Pass | 0 | Y | Y | Y
| 502091597 | 10.7 | 1 | 1 | 2 | Pass | 0 | Y | Y | Y
| 503299935 | 10.7 | 1 | 1 | 2 | Pass | 0 | Y | Y | Y
| 501285410 | 10.7 | 1 | 1 | 2 | Pass | 0 | Y | Y | Y
| 501285406 | 10.7 | 1 | 1 | 2 | Pass | 0 | Y | Y | Y
| 503299949 | 10.7 | 1 | 0 | 1 | End of circuit | 0 | Y | Y | Y
| 400181370 | 10.7 | 2 | 1 | 3 | Branching | 0 | Y | Y | Y
| STN_426025 | 10.7 | 0 | 1 | 1 | End of circuit | 84.4945 | Y | Y | Y
| 502743670 | 10.7 | 1 | 1 | 2 | Pass | 0 | Y | Y | Y
| 400182062 | 10.7 | 1 | 1 | 2 | Pass | 0 | Y | Y | Y
| 503238626 | 10.7 | 1 | 1 | 2 | Pass | 0 | Y | Y | Y
| 501334535 | 10.7 | 1 | 1 | 2 | Pass | 0 | Y | Y | Y
| 501334533 | 10.7 | 2 | 1 | 3 | Branching | 0 | Y | Y | Y
| 2266644 | 10.7 | 1 | 1 | 2 | Pass | 0 | Y | Y | Y
| 506250180 | 10.7 | 1 | 1 | 2 | Pass | 0 | Y | Y | Y
| 2266646 | 10.7 | 1 | 0 | 1 | End of circuit | 0 | Y | Y | Y
| STN_426741 | 10.7 | 0 | 1 | 1 | End of circuit | 0 | Y | Y | Y
| 2266649 | 10.7 | 3 | 1 | 4 | Branching | 0 | Y | Y | Y
| 2264230 | 10.7 | 1 | 1 | 2 | Pass | 21.0652 | Y | Y | Y
| 601393655 | 10.7 | 1 | 1 | 2 | Pass | 65.4773 | Y | Y | Y
| 400181928 | 10.7 | 2 | 1 | 3 | Branching | 0 | Y | Y | Y
| 2264228 | 10.7 | 1 | 0 | 1 | End of circuit | 155.6277 | Y | Y | Y
| 601393656 | 10.7 | 1 | 1 | 2 | Pass | 0 | Y | Y | Y
| STN_426684 | 10.7 | 0 | 1 | 1 | End of circuit | 0 | Y | Y | N
| F2_502743657 | 10.7 | 0 | 1 | 1 | End of circuit | 0 | Y | Y | Y
| 2264017 | 10.7 | 3 | 1 | 4 | Branching | 0 | Y | Y | Y
| STN_426118 | 10.7 | 0 | 1 | 1 | End of circuit | 1.1455 | Y | Y | N
| 501320942 | 10.7 | 2 | 1 | 3 | Branching | 0 | Y | Y | Y
| 400181394 | 10.7 | 1 | 1 | 2 | Pass | 0 | Y | Y | Y
| 400181401 | 10.7 | 1 | 1 | 2 | Pass | 1.8442 | Y | Y | N
| 2264022 | 10.7 | 2 | 1 | 3 | Branching | 0 | Y | Y | Y
| STN_426730 | 10.7 | 0 | 1 | 1 | End of circuit | 0 | Y | Y | Y
| 506377797 | 10.7 | 1 | 0 | 1 | End of circuit | 0 | Y | Y | Y
| STN_426650 | 10.7 | 0 | 1 | 1 | End of circuit | 0 | Y | Y | Y
| 2264025 | 10.7 | 2 | 1 | 3 | Branching | 0 | Y | Y | Y
| 506250176 | 10.7 | 1 | 1 | 2 | Pass | 18 | Y | Y | Y
| 506377794 | 10.7 | 2 | 1 | 3 | Branching | 0 | Y | Y | Y
| 502979110 | 10.7 | 1 | 1 | 2 | Pass | 0 | Y | Y | Y
| STN_426651 | 10.7 | 0 | 1 | 1 | End of circuit | 24.0548 | Y | Y | Y
| 505933425 | 10.7 | 1 | 1 | 2 | Pass | 0 | Y | Y | Y
| STN_4264009 | 10.7 | 0 | 1 | 1 | End of circuit | 0 | Y | Y | Y
| 506377801 | 10.7 | 0 | 0 | 0 | Not Connected | 0 | Y | Y | Y
| 506283105 | 10.7 | 2 | 1 | 3 | Branching | 354.0507 | Y | Y | Y
| STN_426120 | 10.7 | 0 | 1 | 1 | End of circuit | 0 | Y | Y | Y
| 2264031 | 10.7 | 1 | 1 | 2 | Pass | 0 | Y | Y | Y
| 506283110 | 10.7 | 2 | 1 | 3 | Branching | 0 | Y | Y | Y
| 2264233 | 10.7 | 1 | 1 | 2 | Pass | 264.3002 | Y | Y | Y
| 506283114 | 10.7 | 1 | 1 | 2 | Pass | 0 | Y | Y | Y
| 2264040 | 10.7 | 2 | 1 | 3 | Branching | 0 | Y | Y | Y
| STN_426644 | 10.7 | 0 | 1 | 1 | End of circuit | 0 | Y | Y | Y
| 2264034 | 10.7 | 1 | 1 | 2 | Pass | 2.066 | Y | Y | Y
| 400164535 | 10.7 | 1 | 1 | 2 | Pass | 0 | Y | Y | Y
| 400154806 | 10.7 | 2 | 1 | 3 | Branching | 0 | Y | Y | Y
| STN_426652 | 10.7 | 0 | 1 | 1 | End of circuit | 0 | Y | Y | Y
| 2264043 | 10.7 | 1 | 0 | 1 | End of circuit | 0 | Y | Y | Y
| STN_426119 | 10.7 | 0 | 1 | 1 | End of circuit | 93.0654 | Y | Y | Y
| STN_426787 | 10.7 | 0 | 1 | 1 | End of circuit | 0 | Y | Y | Y
| 2264048 | 10.7 | 2 | 1 | 3 | Branching | 0 | Y | Y | Y
| 2264051 | 10.7 | 2 | 1 | 3 | Branching | 0 | Y | N | Y
| 2264258 | 10.7 | 1 | 1 | 2 | Pass | 0 | Y | Y | Y
| 501589717 | 10.7 | 1 | 1 | 2 | Pass | 0 | Y | Y | Y
| 2264263 | 10.7 | 1 | 0 | 1 | End of circuit | 0 | Y | Y | Y
| 504938427 | 10.7 | 2 | 1 | 3 | Branching | 30.3386 | Y | Y | Y
| 501231766 | 10.7 | 2 | 1 | 3 | Branching | 0 | Y | Y | Y
| 2264268 | 10.7 | 2 | 1 | 3 | Branching | 21.5665 | Y | N | Y
| 504938435 | 10.7 | 1 | 1 | 2 | Pass | 2.7434 | Y | N | Y
| STN_426594 | 10.7 | 0 | 1 | 1 | End of circuit | 0 | Y | Y | Y
| 502412438 | 10.7 | 1 | 1 | 2 | Pass | 0 | Y | Y | Y
| 506250142 | 10.7 | 1 | 1 | 2 | Pass | 0 | Y | Y | Y
| 2264271 | 10.7 | 2 | 1 | 3 | Branching | 9.03 | Y | Y | Y
| 506250144 | 10.7 | 1 | 1 | 2 | Pass | 0 | Y | Y | Y
| STN_426006 | 10.7 | 0 | 1 | 1 | End of circuit | 0 | Y | Y | Y
| 502412442 | 10.7 | 1 | 0 | 1 | End of circuit | 0 | Y | Y | Y
| 503166768 | 10.7 | 1 | 1 | 2 | Pass | 0 | Y | Y | Y
| 2264274 | 10.7 | 2 | 1 | 3 | Branching | 0 | Y | Y | Y
| STN_426610 | 10.7 | 0 | 1 | 1 | End of circuit | 0 | Y | Y | Y
| 501850663 | 10.7 | 2 | 1 | 3 | Branching | 0 | Y | Y | Y
| 502412440 | 10.7 | 2 | 1 | 3 | Branching | 19.5799 | Y | Y | Y
| STN_426832 | 10.7 | 0 | 1 | 1 | End of circuit | 0 | Y | Y | Y
| 2264277 | 10.7 | 2 | 1 | 3 | Branching | 0 | Y | Y | Y
| 2264686 | 21.4 | 1 | 1 | 2 | Pass | 0 | Y | Y | Y
| STN_426128 | 10.7 | 0 | 1 | 1 | End of circuit | 0 | Y | Y | Y
| STN_426798 | 10.7 | 0 | 1 | 1 | End of circuit | 0 | Y | Y | Y
| 504923076 | 10.7 | 2 | 1 | 3 | Branching | 237 | Y | Y | Y
| 503533333 | 10.7 | 1 | 1 | 2 | Pass | 0 | Y | Y | Y
| 2264280 | 10.7 | 2 | 1 | 3 | Branching | 0 | Y | Y | Y
| 2264691 | 10.7 | 1 | 1 | 2 | Pass | 0 | Y | Y | Y
| STN_426022 | 10.7 | 0 | 1 | 1 | End of circuit | 123.5625 | Y | Y | Y
| 2264054 | 10.7 | 2 | 1 | 3 | Branching | 185.5396 | Y | Y | Y
| 506250140 | 10.7 | 1 | 1 | 2 | Pass | 0 | Y | Y | Y
| STN_426830 | 10.7 | 1 | 1 | 2 | Pass | 0 | Y | Y | Y
| 2264283 | 10.7 | 1 | 1 | 2 | Pass | 0 | Y | Y | Y
| 2264699 | 10.7 | 1 | 1 | 2 | Pass | 0 | Y | Y | Y
| STN_426570 | 10.7 | 0 | 1 | 1 | End of circuit | 0 | Y | Y | Y
| 2264057 | 10.7 | 2 | 1 | 3 | Branching | 0 | Y | Y | Y
| 502412434 | 10.7 | 1 | 1 | 2 | Pass | 0 | Y | Y | Y
| STN_426819 | 10.7 | 0 | 1 | 1 | End of circuit | 0 | Y | Y | Y
| 503533380 | 10.7 | 1 | 1 | 2 | Pass | 0 | Y | Y | Y
| 400181591 | 10.7 | 1 | 1 | 2 | Pass | 0 | Y | Y | Y
| STN_426611 | 10.7 | 0 | 1 | 1 | End of circuit | 0 | Y | Y | Y
| 2264066 | 21.4 | 2 | 1 | 3 | Branching | 0 | Y | Y | Y
| 2264321 | 21.4 | 1 | 1 | 2 | Pass
| STN_426621 | 21.4 | 0 | 1 | 1 | End of circuit
| STN_426838 | 21.4 | 0 | 1 | 1 | End of circuit
| 2264288 | 21.4 | 2 | 1 | 3 | Branching
| 400187630 | 21.4 | 2 | 1 | 3 | Branching
| 2264332 | 21.4 | 1 | 1 | 2 | Pass
| STN_426622 | 21.4 | 0 | 1 | 1 | End of circuit
| 400181580 | 21.4 | 2 | 1 | 3 | Branching
| STN_426036 | 21.4 | 0 | 1 | 1 | End of circuit
| 2264073 | 21.4 | 2 | 1 | 3 | Branching
| 400187636 | 21.4 | 1 | 1 | 2 | Pass
| STN_426041 | 21.4 | 0 | 1 | 1 | End of circuit
| STN_426612 | 21.4 | 1 | 1 | 2 | Pass
| STN_4264004 | 21.4 | 1 | 1 | 2 | Pass
| 501972044 | 21.4 | 1 | 1 | 2 | Pass
| 400123024 | 21.4 | 1 | 1 | 2 | Pass
| STN_426675 | 21.4 | 0 | 1 | 1 | End of circuit
| 2264298 | 21.4 | 3 | 1 | 4 | Branching
| STN_426685 | 21.4 | 0 | 1 | 1 | End of circuit
| 2264076 | 21.4 | 2 | 1 | 3 | Branching
| 504923073 | 21.4 | 1 | 1 | 2 | Pass
| STN_426124 | 21.4 | 1 | 1 | 2 | Pass
| 400187450 | 21.4 | 1 | 1 | 2 | Pass
| 505832260 | 21.4 | 1 | 1 | 2 | Pass
| 400182045 | 21.4 | 1 | 1 | 2 | Pass
| STN_426629 | 21.4 | 0 | 1 | 1 | End of circuit
| STN_426623 | 21.4 | 1 | 1 | 2 | Pass
| 2264301 | 21.4 | 2 | 1 | 3 | Branching
| 400187453 | 21.4 | 1 | 1 | 2 | Pass
| 505832264 | 21.4 | 1 | 0 | 1 | End of circuit
| 2264079 | 21.4 | 2 | 1 | 3 | Branching
| 2264348 | 21.4 | 1 | 1 | 2 | Pass
| STN_426619 | 21.4 | 1 | 1 | 2 | Pass
| 503267635 | 21.4 | 2 | 0 | 2 | Pass
| STN_426613 | 21.4 | 1 | 1 | 2 | Pass
| 505845910 | 21.4 | 1 | 1 | 2 | Pass
| 2264082 | 21.4 | 2 | 1 | 3 | Branching
| 2264382 | 21.4 | 2 | 1 | 3 | Branching
| STN_426010 | 21.4 | 1 | 1 | 2 | Pass
| STN_4264010 | 21.4 | 1 | 1 | 2 | Pass
| 501650206 | 21.4 | 2 | 1 | 3 | Branching
| STN_426870 | 21.4 | 0 | 1 | 1 | End of circuit
| 2264720 | 21.4 | 1 | 1 | 2 | Pass
| STN_426618 | 21.4 | 0 | 1 | 1 | End of circuit
| 2264085 | 21.4 | 2 | 1 | 3 | Branching
| 2264400 | 21.4 | 1 | 1 | 2 | Pass
| 2264387 | 21.4 | 2 | 1 | 3 | Branching
| STN_426860 | 21.4 | 0 | 1 | 1 | End of circuit
| STN_426624 | 21.4 | 1 | 1 | 2 | Pass
| STN_426448 | 21.4 | 1 | 1 | 2 | Pass
| 2264759 | 21.4 | 2 | 1 | 3 | Branching
| STN_426769 | 21.4 | 0 | 1 | 1 | End of circuit
| STN_426038 | 21.4 | 2 | 1 | 3 | Branching
| 400187436 | 21.4 | 1 | 1 | 2 | Pass
| 2264408 | 21.4 | 1 | 1 | 2 | Pass
| STN_426083 | 21.4 | 1 | 1 | 2 | Pass
| STN_426630 | 21.4 | 1 | 1 | 2 | Pass
| STN_426075 | 21.4 | 0 | 1 | 1 | End of circuit
| 501268804 | 21.4 | 2 | 1 | 3 | Branching
| 601383033 | 21.4 | 0 | 2 | 2 | Pass
| STN_4264012 | 21.4 | 1 | 1 | 2 | Pass
| STN_426012 | 21.4 | 0 | 1 | 1 | End of circuit
| 2264726 | 21.4 | 2 | 1 | 3 | Branching
| STN_426011 | 21.4 | 0 | 1 | 1 | End of circuit
| 501706127 | 21.4 | 1 | 0 | 1 | End of circuit
| 501921188 | 21.4 | 1 | 1 | 2 | Pass
| STN_426568 | 21.4 | 0 | 1 | 1 | End of circuit
| 2264394 | 21.4 | 2 | 1 | 3 | Branching
| STN_4264011 | 21.4 | 1 | 1 | 2 | Pass
| STN_426720 | 21.4 | 0 | 1 | 1 | End of circuit
| 400080466 | 21.4 | 3 | 0 | 3 | Branching
| 2264762 | 21.4 | 1 | 1 | 2 | Pass
| 2264729 | 21.4 | 2 | 1 | 3 | Branching
| STN_426579 | 21.4 | 1 | 1 | 2 | Pass
| 501706119 | 21.4 | 1 | 1 | 2 | Pass
| STN_426662 | 21.4 | 0 | 1 | 1 | End of circuit
| STN_426654 | 21.4 | 0 | 1 | 1 | End of circuit
| STN_426569 | 21.4 | 0 | 1 | 1 | End of circuit
| STN_426625 | 21.4 | 1 | 1 | 2 | Pass
| STN_426620 | 21.4 | 0 | 1 | 1 | End of circuit
| STN_426110 | 21.4 | 0 | 1 | 1 | End of circuit
| STN_426572 | 21.4 | 1 | 1 | 2 | Pass
| 400187455 | 21.4 | 1 | 1 | 2 | Pass
| STN_426615 | 21.4 | 0 | 1 | 1 | End of circuit
| 2265197 | 21.4 | 2 | 1 | 3 | Branching
| 400080496 | 21.4 | 2 | 1 | 3 | Branching
| 2264364 | 21.4 | 2 | 1 | 3 | Branching
| STN_426701 | 21.4 | 1 | 1 | 2 | Pass
| 400187460 | 21.4 | 1 | 1 | 2 | Pass
| STN_426614 | 21.4 | 0 | 1 | 1 | End of circuit
| 501873937 | 21.4 | 2 | 1 | 3 | Branching
| 504159893 | 21.4 | 2 | 1 | 3 | Branching
| 501631449 | 21.4 | 1 | 1 | 2 | Pass
| STN_426626 | 21.4 | 2 | 1 | 3 | Branching
| STN_426054 | 21.4 | 0 | 1 | 1 | End of circuit
| STN_426703 | 21.4 | 0 | 1 | 1 | End of circuit
| 2264732 | 21.4 | 2 | 1 | 3 | Branching
| STN_426449 | 21.4 | 0 | 1 | 1 | End of circuit
| STN_426797 | 21.4 | 0 | 1 | 1 | End of circuit
| 2264088 | 21.4 | 2 | 1 | 3 | Branching
| 504159903 | 21.4 | 0 | 2 | 2 | Pass
| STN_426105 | 21.4 | 0 | 1 | 1 | End of circuit
| STN_426857 | 21.4 | 1 | 1 | 2 | Pass
| STN_426459 | 21.4 | 0 | 1 | 1 | End of circuit
| 2264735 | 21.4 | 2 | 1 | 3 | Branching
| STN_426092 | 21.4 | 0 | 1 | 1 | End of circuit
| 2264091 | 21.4 | 1 | 1 | 2 | Pass
| 2264416 | 21.4 | 1 | 1 | 2 | Pass
| 504159900 | 21.4 | 2 | 0 | 2 | Pass
| STN_426627 | 21.4 | 1 | 1 | 2 | Pass
| STN_426093 | 21.4 | 1 | 1 | 2 | Pass
| 601420772 | 21.4 | 1 | 0 | 1 | End of circuit
| STN_426632 | 21.4 | 0 | 1 | 1 | End of circuit
| 501042255 | 21.4 | 1 | 0 | 1 | End of circuit
| STN_426050 | 21.4 | 0 | 1 | 1 | End of circuit
| STN_426851 | 21.4 | 0 | 1 | 1 | End of circuit
| 2264376 | 21.4 | 2 | 1 | 3 | Branching
| 503276161 | 21.4 | 2 | 1 | 3 | Branching
| STN_426616 | 21.4 | 2 | 1 | 3 | Branching
| 504012119 | 21.4 | 1 | 1 | 2 | Pass
| STN_426628 | 21.4 | 1 | 1 | 2 | Pass
| STN_426460 | 21.4 | 1 | 1 | 2 | Pass
| 2264744 | 21.4 | 2 | 1 | 3 | Branching
| STN_426817 | 21.4 | 0 | 1 | 1 | End of circuit
| STN_426862 | 21.4 | 0 | 1 | 1 | End of circuit
| STN_4264021 | 21.4 | 0 | 1 | 1 | End of circuit
| 504012122 | 21.4 | 1 | 0 | 1 | End of circuit
| STN_426116 | 21.4 | 0 | 1 | 1 | End of circuit
| 2264777 | 21.4 | 2 | 1 | 3 | Branching
| STN_426617 | 21.4 | 1 | 1 | 2 | Pass
| STN_426408 | 21.4 | 0 | 1 | 1 | End of circuit
| 2264107 | 21.4 | 2 | 1 | 3 | Branching
| STN_426461 | 21.4 | 0 | 1 | 1 | End of circuit
| STN_426786 | 21.4 | 1 | 1 | 2 | Pass
| STN_426450 | 21.4 | 1 | 1 | 2 | Pass
| 2264110 | 21.4 | 3 | 1 | 4 | Branching
| 2264427 | 21.4 | 1 | 1 | 2 | Pass
| STN_426067 | 21.4 | 0 | 1 | 1 | End of circuit
| 601392214 | 21.4 | 2 | 1 | 3 | Branching
| 601337093 | 21.4 | 0 | 1 | 1 | End of circuit
| 2264432 | 21.4 | 1 | 0 | 1 | End of circuit
| 2264789 | 21.4 | 1 | 1 | 2 | Pass
| STN_426089 | 21.4 | 0 | 1 | 1 | End of circuit
| STN_4264039 | 21.4 | 0 | 1 | 1 | End of circuit
| STN_426571 | 21.4 | 0 | 1 | 1 | End of circuit
| 601337092 | 21.4 | 2 | 0 | 2 | Pass
| 2264437 | 21.4 | 2 | 1 | 3 | Branching
| 2264791 | 21.4 | 1 | 1 | 2 | Pass
| 601337006 | 21.4 | 0 | 1 | 1 | End of circuit
| 2264440 | 21.4 | 2 | 1 | 3 | Branching
| STN_426635 | 21.4 | 0 | 1 | 1 | End of circuit
| 505060488 | 21.4 | 1 | 1 | 2 | Pass
| 601336995 | 21.4 | 3 | 0 | 3 | Branching
| 601354584 | 21.4 | 0 | 2 | 2 | Pass
| 2264809 | 21.4 | 1 | 1 | 2 | Pass
| 503361413 | 21.4 | 1 | 1 | 2 | Pass
| 601337072 | 21.4 | 0 | 1 | 1 | End of circuit
| STN_4264032 | 21.4 | 0 | 1 | 1 | End of circuit
| 2264444 | 21.4 | 3 | 0 | 3 | Branching
| STN_426567 | 21.4 | 0 | 1 | 1 | End of circuit
| STN_426633 | 21.4 | 1 | 1 | 2 | Pass
| 601337073 | 21.4 | 2 | 0 | 2 | Pass
| 601331559 | 21.4 | 1 | 1 | 2 | Pass
| 2264817 | 21.4 | 1 | 1 | 2 | Pass
| STN_426739 | 21.4 | 1 | 1 | 2 | Pass
| 601336399 | 21.4 | 1 | 1 | 2 | Pass
| 601331569 | 21.4 | 1 | 0 | 1 | End of circuit
| STN_426636 | 21.4 | 0 | 1 | 1 | End of circuit
| 2264800 | 21.4 | 2 | 1 | 3 | Branching
| 2264116 | 21.4 | 2 | 1 | 3 | Branching
| 601331366 | 21.4 | 2 | 1 | 3 | Branching
| 2264803 | 21.4 | 2 | 1 | 3 | Branching
| STN_426096 | 21.4 | 1 | 1 | 2 | Pass
| 504532614 | 21.4 | 1 | 1 | 2 | Pass
| 2264453 | 21.4 | 1 | 1 | 2 | Pass
| 601331367 | 21.4 | 1 | 0 | 1 | End of circuit
| STN_4264024 | 21.4 | 0 | 1 | 1 | End of circuit
| STN_426634 | 21.4 | 0 | 1 | 1 | End of circuit
| STN_426049 | 21.4 | 0 | 1 | 1 | End of circuit
| STN_426674 | 21.4 | 0 | 1 | 1 | End of circuit
| 504532619 | 21.4 | 2 | 1 | 3 | Branching
| STN_426432 | 21.4 | 0 | 1 | 1 | End of circuit
| 601331359 | 21.4 | 1 | 1 | 2 | Pass
| 2264125 | 21.4 | 3 | 1 | 4 | Branching
| 504532626 | 21.4 | 1 | 1 | 2 | Pass
| 601331568 | 21.4 | 1 | 0 | 1 | End of circuit
| 501535211 | 21.4 | 2 | 1 | 3 | Branching
| 501352548 | 21.4 | 1 | 1 | 2 | Pass
| 501352546 | 21.4 | 1 | 1 | 2 | Pass
| STN_426853 | 21.4 | 0 | 1 | 1 | End of circuit
| 502563012 | 21.4 | 2 | 1 | 3 | Branching
| 2264128 | 21.4 | 2 | 1 | 3 | Branching
| 501535219 | 21.4 | 1 | 1 | 2 | Pass
| 501352551 | 21.4 | 1 | 1 | 2 | Pass
| 2264858 | 21.4 | 3 | 1 | 4 | Branching
| 2264447 | 21.4 | 2 | 1 | 3 | Branching
| 502563311 | 21.4 | 1 | 1 | 2 | Pass
| 505060492 | 21.4 | 1 | 1 | 2 | Pass
| 2264472 | 21.4 | 1 | 1 | 2 | Pass
| STN_426770 | 21.4 | 0 | 1 | 1 | End of circuit
| STN_426431 | 21.4 | 0 | 1 | 1 | End of circuit
| STN_426021 | 21.4 | 0 | 1 | 1 | End of circuit
| 2264861 | 21.4 | 2 | 1 | 3 | Branching
| STN_426565 | 21.4 | 0 | 1 | 1 | End of circuit
| 2264450 | 21.4 | 1 | 1 | 2 | Pass
| 504164322 | 21.4 | 1 | 0 | 1 | End of circuit
| STN_426816 | 21.4 | 0 | 1 | 1 | End of circuit
| 400182037 | 21.4 | 1 | 1 | 2 | Pass
| STN_426085 | 21.4 | 1 | 1 | 2 | Pass
| 2265298 | 21.4 | 2 | 1 | 3 | Branching
| STN_426430 | 21.4 | 0 | 1 | 1 | End of circuit
| STN_426471 | 21.4 | 0 | 1 | 1 | End of circuit
| 2264830 | 21.4 | 2 | 1 | 3 | Branching
| 400182040 | 21.4 | 1 | 0 | 1 | End of circuit
| 2264477 | 21.4 | 2 | 1 | 3 | Branching
| STN_426429 | 21.4 | 1 | 1 | 2 | Pass
| STN_426058 | 21.4 | 0 | 1 | 1 | End of circuit
| 505146189 | 21.4 | 1 | 1 | 2 | Pass
| 505103564 | 21.4 | 0 | 1 | 1 | End of circuit
| 2264131 | 21.4 | 1 | 1 | 2 | Pass
| STN_426086 | 21.4 | 0 | 1 | 1 | End of circuit
| STN_426671 | 21.4 | 0 | 1 | 1 | End of circuit
| STN_426849 | 21.4 | 0 | 1 | 1 | End of circuit
| 505146187 | 21.4 | 1 | 1 | 2 | Pass
| 505103561 | 21.4 | 2 | 0 | 2 | Pass
| 501323772 | 21.4 | 1 | 1 | 2 | Pass
| 2264833 | 21.4 | 2 | 1 | 3 | Branching
| 2265236 | 21.4 | 2 | 1 | 3 | Branching
| 501323774 | 21.4 | 1 | 1 | 2 | Pass
| 505146177 | 21.4 | 2 | 1 | 3 | Branching
| STN_426637 | 21.4 | 0 | 1 | 1 | End of circuit
| STN_426472 | 21.4 | 0 | 1 | 1 | End of circuit
| 400182022 | 21.4 | 2 | 1 | 3 | Branching
| 2264134 | 21.4 | 2 | 1 | 3 | Branching
| 505146197 | 21.4 | 0 | 2 | 2 | Pass
| 505146184 | 21.4 | 1 | 1 | 2 | Pass
| 400164541 | 21.4 | 2 | 1 | 3 | Branching
| 504164334 | 21.4 | 1 | 1 | 2 | Pass
| 2264137 | 21.4 | 1 | 0 | 1 | End of circuit
| 501333626 | 21.4 | 2 | 1 | 3 | Branching
| 2264839 | 21.4 | 2 | 0 | 2 | Pass
| STN_426863 | 21.4 | 0 | 1 | 1 | End of circuit
| 2265270 | 21.4 | 2 | 1 | 3 | Branching
| STN_426664 | 21.4 | 0 | 1 | 1 | End of circuit
| STN_426695 | 21.4 | 0 | 1 | 1 | End of circuit
| 2264142 | 21.4 | 2 | 1 | 3 | Branching
| 501443641 | 21.4 | 2 | 1 | 3 | Branching
| 506250146 | 21.4 | 1 | 1 | 2 | Pass
| 2264842 | 21.4 | 1 | 1 | 2 | Pass
| 2265539 | 21.4 | 2 | 1 | 3 | Branching
| 504164348 | 21.4 | 2 | 1 | 3 | Branching
| 501323750 | 21.4 | 2 | 1 | 3 | Branching
| 2264607 | 21.4 | 1 | 1 | 2 | Pass
| 2264483 | 21.4 | 2 | 1 | 3 | Branching
| 501443648 | 21.4 | 1 | 1 | 2 | Pass
| STN_426745 | 21.4 | 0 | 1 | 1 | End of circuit
| STN_426666 | 21.4 | 1 | 1 | 2 | Pass
| 505057985 | 21.4 | 1 | 1 | 2 | Pass
| STN_426425 | 21.4 | 0 | 1 | 1 | End of circuit
| STN_426080 | 21.4 | 1 | 1 | 2 | Pass
| STN_426759 | 21.4 | 1 | 1 | 2 | Pass
| 2264145 | 21.4 | 2 | 1 | 3 | Branching
| 501323769 | 21.4 | 1 | 1 | 2 | Pass
| STN_426433 | 21.4 | 0 | 1 | 1 | End of circuit
| 2264486 | 21.4 | 2 | 1 | 3 | Branching
| 2264867 | 21.4 | 1 | 1 | 2 | Pass
| STN_426755 | 21.4 | 0 | 1 | 1 | End of circuit
| 2264845 | 21.4 | 3 | 1 | 4 | Branching
| 505057988 | 21.4 | 1 | 0 | 1 | End of circuit
| STN_426785 | 21.4 | 1 | 1 | 2 | Pass
| 504643781 | 21.4 | 1 | 1 | 2 | Pass
| 400164548 | 21.4 | 2 | 1 | 3 | Branching
| 2264615 | 21.4 | 1 | 1 | 2 | Pass
| STN_426709 | 21.4 | 0 | 1 | 1 | End of circuit
| 2264489 | 21.4 | 2 | 1 | 3 | Branching
| 2264875 | 21.4 | 1 | 1 | 2 | Pass
| STN_426434 | 21.4 | 0 | 1 | 1 | End of circuit
| 2264848 | 21.4 | 2 | 1 | 3 | Branching
| STN_426813 | 21.4 | 1 | 1 | 2 | Pass
| STN_426577 | 21.4 | 0 | 1 | 1 | End of circuit
| 400080197 | 21.4 | 2 | 1 | 3 | Branching
| STN_426416 | 21.4 | 1 | 1 | 2 | Pass
| 400182032 | 21.4 | 1 | 1 | 2 | Pass
| 2264148 | 21.4 | 1 | 1 | 2 | Pass
| 400164555 | 21.4 | 1 | 1 | 2 | Pass
| STN_426564 | 21.4 | 0 | 1 | 1 | End of circuit
| 400181851 | 21.4 | 1 | 1 | 2 | Pass
| 2264883 | 21.4 | 1 | 1 | 2 | Pass
| 501789428 | 21.4 | 1 | 1 | 2 | Pass
| 2264852 | 21.4 | 2 | 1 | 3 | Branching
| STN_426566 | 21.4 | 1 | 1 | 2 | Pass
| 501344645 | 21.4 | 1 | 1 | 2 | Pass
| 2265542 | 21.4 | 2 | 1 | 3 | Branching
| 504164350 | 21.4 | 1 | 1 | 2 | Pass
| STN_426415 | 21.4 | 1 | 1 | 2 | Pass
| 400182035 | 21.4 | 1 | 0 | 1 | End of circuit
| 2264153 | 21.4 | 2 | 1 | 3 | Branching
| STN_426132 | 21.4 | 0 | 1 | 1 | End of circuit
| 506016905 | 21.4 | 1 | 0 | 1 | End of circuit
| STN_426437 | 21.4 | 0 | 1 | 1 | End of circuit
| STN_426438 | 21.4 | 0 | 1 | 1 | End of circuit
| STN_426473 | 21.4 | 0 | 1 | 1 | End of circuit
| 400187446 | 21.4 | 1 | 0 | 1 | End of circuit
| 503977818 | 21.4 | 1 | 1 | 2 | Pass
| 501344647 | 21.4 | 2 | 1 | 3 | Branching
| 2265545 | 21.4 | 2 | 1 | 3 | Branching
| STN_426421 | 21.4 | 0 | 1 | 1 | End of circuit
| STN_426127 | 21.4 | 0 | 1 | 1 | End of circuit
| 501563812 | 21.4 | 1 | 1 | 2 | Pass
| STN_426417 | 21.4 | 1 | 1 | 2 | Pass
| 2264156 | 21.4 | 2 | 1 | 3 | Branching
| 2264623 | 21.4 | 1 | 1 | 2 | Pass
| 2264495 | 21.4 | 2 | 1 | 3 | Branching
| STN_426057 | 21.4 | 1 | 1 | 2 | Pass
| STN_426048 | 21.4 | 0 | 1 | 1 | End of circuit
| 2265240 | 21.4 | 1 | 1 | 2 | Pass
| 503276213 | 21.4 | 2 | 1 | 3 | Branching
| STN_426422 | 21.4 | 0 | 1 | 1 | End of circuit
| 506078273 | 21.4 | 1 | 1 | 2 | Pass
| STN_426756 | 21.4 | 0 | 1 | 1 | End of circuit
| 2265276 | 21.4 | 2 | 1 | 3 | Branching
| 2264159 | 21.4 | 2 | 1 | 3 | Branching
| 2264628 | 21.4 | 1 | 1 | 2 | Pass
| STN_426056 | 21.4 | 0 | 1 | 1 | End of circuit
| 2264500 | 21.4 | 1 | 1 | 2 | Pass
| 400181849 | 21.4 | 1 | 1 | 2 | Pass
| STN_426776 | 21.4 | 1 | 1 | 2 | Pass
| 501344653 | 21.4 | 1 | 1 | 2 | Pass
| 2265533 | 21.4 | 2 | 1 | 3 | Branching
| STN_426835 | 21.4 | 0 | 1 | 1 | End of circuit
| 504164311 | 21.4 | 2 | 1 | 3 | Branching
| STN_426419 | 21.4 | 0 | 1 | 1 | End of circuit
| 501294364 | 21.4 | 2 | 1 | 3 | Branching
| 2264162 | 21.4 | 1 | 1 | 2 | Pass
| 2264636 | 21.4 | 2 | 1 | 3 | Branching
| STN_426562 | 21.4 | 0 | 1 | 1 | End of circuit
| 506016904 | 21.4 | 1 | 0 | 1 | End of circuit
| 506016906 | 21.4 | 1 | 0 | 1 | End of circuit
| STN_426428 | 21.4 | 0 | 1 | 1 | End of circuit
| STN_426477 | 21.4 | 1 | 1 | 2 | Pass
| STN_426474 | 21.4 | 0 | 1 | 1 | End of circuit
| STN_426072 | 21.4 | 0 | 1 | 1 | End of circuit
| 506078275 | 21.4 | 1 | 1 | 2 | Pass
| 506078279 | 21.4 | 1 | 0 | 1 | End of circuit
| STN_426418 | 21.4 | 1 | 1 | 2 | Pass
| STN_426721 | 21.4 | 0 | 1 | 1 | End of circuit
| STN_426442 | 21.4 | 0 | 1 | 1 | End of circuit
| 506803831 | 21.4 | 1 | 1 | 2 | Pass
| 502721874 | 21.4 | 2 | 1 | 3 | Branching
| 501589703 | 21.4 | 1 | 1 | 2 | Pass
| 2264891 | 21.4 | 2 | 1 | 3 | Branching
| STN_426476 | 21.4 | 1 | 1 | 2 | Pass
| STN_426727 | 21.4 | 0 | 1 | 1 | End of circuit
| 506078276 | 21.4 | 1 | 1 | 2 | Pass
| 2265282 | 21.4 | 2 | 1 | 3 | Branching
| 506803823 | 21.4 | 2 | 1 | 3 | Branching
| 502721876 | 21.4 | 1 | 1 | 2 | Pass
| 502721883 | 21.4 | 1 | 1 | 2 | Pass
| 400181857 | 21.4 | 2 | 1 | 3 | Branching
| 506016907 | 21.4 | 2 | 1 | 3 | Branching
| 601334901 | 21.4 | 0 | 1 | 1 | End of circuit
| STN_426475 | 21.4 | 0 | 1 | 1 | End of circuit
| 504164295 | 21.4 | 2 | 1 | 3 | Branching
| STN_426030 | 21.4 | 0 | 1 | 1 | End of circuit
| STN_426082 | 21.4 | 0 | 1 | 1 | End of circuit
| 501301042 | 21.4 | 2 | 1 | 3 | Branching
| 506803830 | 21.4 | 1 | 1 | 2 | Pass
| 502721885 | 21.4 | 1 | 1 | 2 | Pass
| STN_426821 | 21.4 | 0 | 1 | 1 | End of circuit
| 2264503 | 21.4 | 2 | 1 | 3 | Branching
| 506016903 | 21.4 | 2 | 1 | 3 | Branching
| 2265312 | 21.4 | 2 | 1 | 3 | Branching
| 503141387 | 21.4 | 2 | 1 | 3 | Branching
| 601334900 | 21.4 | 2 | 0 | 2 | Pass
| 504164292 | 21.4 | 2 | 1 | 3 | Branching
| STN_426423 | 21.4 | 0 | 1 | 1 | End of circuit
| 501352724 | 21.4 | 1 | 0 | 1 | End of circuit
| 501352726 | 21.4 | 1 | 1 | 2 | Pass
| STN_4264015 | 21.4 | 0 | 1 | 1 | End of circuit
| STN_426737 | 21.4 | 0 | 1 | 1 | End of circuit
| 2264506 | 21.4 | 2 | 1 | 3 | Branching
| STN_426439 | 21.4 | 0 | 1 | 1 | End of circuit
| STN_426680 | 21.4 | 0 | 1 | 1 | End of circuit
| STN_426872 | 21.4 | 0 | 1 | 1 | End of circuit
| STN_426743 | 21.4 | 1 | 1 | 2 | Pass
| STN_426084 | 21.4 | 0 | 1 | 1 | End of circuit
| STN_426445 | 21.4 | 0 | 1 | 1 | End of circuit
| STN_426822 | 21.4 | 0 | 1 | 1 | End of circuit
| 601334910 | 21.4 | 0 | 1 | 1 | End of circuit
| 504164290 | 21.4 | 2 | 1 | 3 | Branching
| 504164306 | 21.4 | 1 | 1 | 2 | Pass
| 601369139 | 21.4 | 2 | 1 | 3 | Branching
| 501352729 | 21.4 | 1 | 1 | 2 | Pass
| 505027392 | 21.4 | 2 | 1 | 3 | Branching
| 506016901 | 21.4 | 1 | 1 | 2 | Pass
| 2265315 | 21.4 | 3 | 1 | 4 | Branching
| 601334892 | 21.4 | 3 | 0 | 3 | Branching
| 504164288 | 21.4 | 2 | 1 | 3 | Branching
| STN_426424 | 21.4 | 0 | 1 | 1 | End of circuit
| STN_426016 | 21.4 | 0 | 1 | 1 | End of circuit
| 601369638 | 21.4 | 1 | 1 | 2 | Pass
| 601369640 | 21.4 | 1 | 1 | 2 | Pass
| 505625505 | 21.4 | 2 | 1 | 3 | Branching
| 501370152 | 21.4 | 2 | 1 | 3 | Branching
| 505027402 | 21.4 | 1 | 1 | 2 | Pass
| STN_426578 | 21.4 | 0 | 1 | 1 | End of circuit
| STN_426444 | 21.4 | 0 | 1 | 1 | End of circuit
| STN_426443 | 21.4 | 0 | 1 | 1 | End of circuit
| STN_4264016 | 21.4 | 1 | 1 | 2 | Pass
| 601334896 | 21.4 | 1 | 1 | 2 | Pass
| STN_4264023 | 21.4 | 0 | 1 | 1 | End of circuit
| 504164286 | 21.4 | 2 | 1 | 3 | Branching
| STN_426426 | 21.4 | 0 | 1 | 1 | End of circuit
| 601369639 | 21.4 | 1 | 1 | 2 | Pass
| STN_4264037 | 21.4 | 0 | 1 | 1 | End of circuit
| 2264641 | 21.4 | 1 | 1 | 2 | Pass
| STN_426052 | 21.4 | 0 | 1 | 1 | End of circuit
| 501665034 | 21.4 | 1 | 0 | 1 | End of circuit
| STN_4264034 | 21.4 | 0 | 1 | 1 | End of circuit
| STN_426861 | 21.4 | 0 | 1 | 1 | End of circuit
| STN_426696 | 21.4 | 0 | 1 | 1 | End of circuit
| 601334897 | 21.4 | 1 | 0 | 1 | End of circuit
| 400097299 | 21.4 | 2 | 1 | 3 | Branching
| STN_426427 | 21.4 | 0 | 1 | 1 | End of circuit
| STN_426717 | 21.4 | 0 | 1 | 1 | End of circuit
| STN_426441 | 21.4 | 1 | 1 | 2 | Pass
| 507066435 | 21.4 | 1 | 1 | 2 | Pass
| 400080456 | 21.4 | 2 | 1 | 3 | Branching
| 504164256 | 21.4 | 1 | 1 | 2 | Pass
| STN_426107 | 21.4 | 0 | 1 | 1 | End of circuit
| STN_426824 | 21.4 | 1 | 1 | 2 | Pass
| 507066438 | 21.4 | 1 | 0 | 1 | End of circuit
| 2264897 | 21.4 | 1 | 1 | 2 | Pass
| 506016908 | 21.4 | 1 | 1 | 2 | Pass
| 504164259 | 21.4 | 1 | 0 | 1 | End of circuit
| STN_426440 | 21.4 | 1 | 1 | 2 | Pass
| 2264509 | 21.4 | 3 | 1 | 4 | Branching
| 400181841 | 21.4 | 1 | 1 | 2 | Pass
| STN_426121 | 21.4 | 0 | 1 | 1 | End of circuit
| 504164260 | 21.4 | 1 | 1 | 2 | Pass
| 505816429 | 21.4 | 2 | 1 | 3 | Branching
| 501665056 | 21.4 | 2 | 1 | 3 | Branching
| 2264940 | 21.4 | 1 | 1 | 2 | Pass
| 2265381 | 21.4 | 1 | 1 | 2 | Pass
| 400181844 | 21.4 | 0 | 0 | 0 | Not Connected
| 504164263 | 21.4 | 1 | 1 | 2 | Pass
| STN_426071 | 21.4 | 0 | 1 | 1 | End of circuit
| STN_426865 | 21.4 | 0 | 1 | 1 | End of circuit
| 2264512 | 21.4 | 2 | 1 | 3 | Branching
| 501665077 | 21.4 | 1 | 1 | 2 | Pass
| 501665036 | 21.4 | 1 | 1 | 2 | Pass
| STN_426446 | 21.4 | 0 | 1 | 1 | End of circuit
| 400181830 | 21.4 | 1 | 0 | 1 | End of circuit
| 504164266 | 21.4 | 1 | 1 | 2 | Pass
| 2264515 | 21.4 | 1 | 0 | 1 | End of circuit
| 501665080 | 21.4 | 1 | 1 | 2 | Pass
| STN_426783 | 21.4 | 0 | 1 | 1 | End of circuit
| 501665038 | 21.4 | 1 | 1 | 2 | Pass
| 2264905 | 21.4 | 2 | 1 | 3 | Branching
| 504164269 | 21.4 | 0 | 1 | 1 | End of circuit
| 2264523 | 21.4 | 2 | 1 | 3 | Branching
| 501665085 | 21.4 | 1 | 0 | 1 | End of circuit
| 601424307 | 21.4 | 2 | 1 | 3 | Branching
| 2265321 | 21.4 | 2 | 1 | 3 | Branching
| 503696525 | 21.4 | 2 | 1 | 3 | Branching
| 504164273 | 21.4 | 2 | 0 | 2 | Pass
| 505146259 | 21.4 | 2 | 1 | 3 | Branching
| STN_426451 | 21.4 | 0 | 1 | 1 | End of circuit
| 2264949 | 21.4 | 1 | 1 | 2 | Pass
| 501837748 | 21.4 | 2 | 1 | 3 | Branching
| STN_4264041 | 21.4 | 0 | 1 | 1 | End of circuit
| STN_426500 | 21.4 | 0 | 1 | 1 | End of circuit
| STN_426496 | 21.4 | 1 | 1 | 2 | Pass
| 2264911 | 21.4 | 1 | 1 | 2 | Pass
| 503696535 | 21.4 | 1 | 1 | 2 | Pass
| 501526060 | 21.4 | 2 | 1 | 3 | Branching
| 2264526 | 21.4 | 2 | 1 | 3 | Branching
| 505146268 | 21.4 | 1 | 1 | 2 | Pass
| STN_426447 | 21.4 | 0 | 1 | 1 | End of circuit
| 501837744 | 21.4 | 1 | 1 | 2 | Pass
| 501972037 | 21.4 | 1 | 1 | 2 | Pass
| STN_426698 | 21.4 | 1 | 1 | 2 | Pass
| 2265329 | 21.4 | 2 | 1 | 3 | Branching
| STN_426831 | 21.4 | 0 | 1 | 1 | End of circuit
| 501526058 | 21.4 | 1 | 1 | 2 | Pass
| STN_426078 | 21.4 | 0 | 1 | 1 | End of circuit
| 501665127 | 21.4 | 1 | 1 | 2 | Pass
| 506250136 | 21.4 | 1 | 1 | 2 | Pass
| STN_426864 | 21.4 | 0 | 1 | 1 | End of circuit
| 501837746 | 21.4 | 1 | 1 | 2 | Pass
| STN_426803 | 21.4 | 0 | 1 | 1 | End of circuit
| 2265587 | 21.4 | 2 | 1 | 3 | Branching
| 501639784 | 21.4 | 1 | 1 | 2 | Pass
| 505833745 | 21.4 | 1 | 1 | 2 | Pass
| 504967321 | 21.4 | 1 | 0 | 1 | End of circuit
| 501665130 | 21.4 | 1 | 0 | 1 | End of circuit
| STN_426658 | 21.4 | 0 | 1 | 1 | End of circuit
| 2264943 | 21.4 | 2 | 1 | 3 | Branching
| STN_426497 | 21.4 | 1 | 1 | 2 | Pass
| STN_426028 | 21.4 | 1 | 1 | 2 | Pass
| 501639782 | 21.4 | 1 | 1 | 2 | Pass
| 501639790 | 21.4 | 2 | 1 | 3 | Branching
| 2265164 | 21.4 | 2 | 1 | 3 | Branching
| 2264529 | 21.4 | 2 | 1 | 3 | Branching
| 501665047 | 21.4 | 1 | 1 | 2 | Pass
| STN_426479 | 21.4 | 0 | 1 | 1 | End of circuit
| 2265593 | 21.4 | 2 | 1 | 3 | Branching
| STN_426868 | 21.4 | 0 | 1 | 1 | End of circuit
| 2265332 | 21.4 | 2 | 1 | 3 | Branching
| STN_426044 | 21.4 | 1 | 1 | 2 | Pass
| 501639799 | 21.4 | 1 | 1 | 2 | Pass
| 2265161 | 21.4 | 2 | 1 | 3 | Branching
| STN_426034 | 21.4 | 0 | 1 | 1 | End of circuit
| 2264532 | 21.4 | 3 | 1 | 4 | Branching
| STN_426453 | 21.4 | 1 | 1 | 2 | Pass
| STN_426560 | 21.4 | 0 | 1 | 1 | End of circuit
| STN_426123 | 21.4 | 1 | 1 | 2 | Pass
| STN_426820 | 21.4 | 1 | 1 | 2 | Pass
| 2265335 | 21.4 | 2 | 1 | 3 | Branching
| 504372506 | 21.4 | 1 | 1 | 2 | Pass
| 2264919 | 21.4 | 1 | 1 | 2 | Pass
| STN_426707 | 21.4 | 0 | 1 | 1 | End of circuit
| 2265155 | 21.4 | 1 | 1 | 2 | Pass
| STN_426495 | 21.4 | 0 | 1 | 1 | End of circuit
| 2264535 | 21.4 | 2 | 1 | 3 | Branching
| 503264219 | 21.4 | 1 | 1 | 2 | Pass
| 501665188 | 21.4 | 1 | 1 | 2 | Pass
| 2264967 | 21.4 | 1 | 1 | 2 | Pass
| 2265596 | 21.4 | 2 | 1 | 3 | Branching
| 2265711 | 21.4 | 2 | 1 | 3 | Branching
| 504302800 | 21.4 | 2 | 1 | 3 | Branching
| 504372507 | 21.4 | 1 | 1 | 2 | Pass
| STN_426026 | 21.4 | 0 | 1 | 1 | End of circuit
| 501639797 | 21.4 | 1 | 1 | 2 | Pass
| 601356100 | 21.4 | 0 | 2 | 2 | Pass
| 2264538 | 21.4 | 3 | 1 | 4 | Branching
| 501145125 | 21.4 | 2 | 1 | 3 | Branching
| 503264222 | 21.4 | 1 | 0 | 1 | End of circuit
| 501665191 | 21.4 | 1 | 1 | 2 | Pass
| 400181555 | 21.4 | 2 | 1 | 3 | Branching
| STN_426499 | 21.4 | 0 | 1 | 1 | End of circuit
| STN_426081 | 21.4 | 1 | 1 | 2 | Pass
| STN_426498 | 21.4 | 1 | 1 | 2 | Pass
| STN_426059 | 21.4 | 0 | 1 | 1 | End of circuit
| 400181886 | 21.4 | 1 | 1 | 2 | Pass
| 504302824 | 21.4 | 1 | 1 | 2 | Pass
| STN_426502 | 21.4 | 1 | 1 | 2 | Pass
| STN_426064 | 21.4 | 0 | 1 | 1 | End of circuit
| 601411237 | 21.4 | 2 | 0 | 2 | Pass
| 2264541 | 21.4 | 2 | 1 | 3 | Branching
| 501665205 | 21.4 | 1 | 1 | 2 | Pass
| 2265394 | 21.4 | 1 | 1 | 2 | Pass
| STN_426455 | 21.4 | 0 | 1 | 1 | End of circuit
| STN_426037 | 21.4 | 0 | 1 | 1 | End of circuit
| 601374783 | 21.4 | 2 | 1 | 3 | Branching
| STN_426782 | 21.4 | 0 | 1 | 1 | End of circuit
| STN_426452 | 21.4 | 1 | 1 | 2 | Pass
| STN_4264014 | 21.4 | 1 | 1 | 2 | Pass
| 501382121 | 21.4 | 1 | 1 | 2 | Pass
| STN_426738 | 21.4 | 1 | 1 | 2 | Pass
| 400181889 | 21.4 | 1 | 0 | 1 | End of circuit
| 504302802 | 21.4 | 1 | 1 | 2 | Pass
| STN_426839 | 21.4 | 1 | 1 | 2 | Pass
| 506998839 | 21.4 | 0 | 1 | 1 | End of circuit
| 2264544 | 21.4 | 2 | 1 | 3 | Branching
| 2265000 | 21.4 | 1 | 1 | 2 | Pass
| 501665208 | 21.4 | 1 | 1 | 2 | Pass
| 501665210 | 21.4 | 1 | 1 | 2 | Pass
| STN_426454 | 21.4 | 0 | 1 | 1 | End of circuit
| F2_612112584 | 21.4 | 0 | 1 | 1 | End of circuit
| STN_426024 | 21.4 | 0 | 1 | 1 | End of circuit
| 501318751 | 21.4 | 2 | 1 | 3 | Branching
| 501382116 | 21.4 | 2 | 1 | 3 | Branching
| STN_426655 | 21.4 | 1 | 1 | 2 | Pass
| 400181891 | 21.4 | 2 | 1 | 3 | Branching
| 504302806 | 21.4 | 1 | 1 | 2 | Pass
| STN_426688 | 21.4 | 2 | 1 | 3 | Branching
| 501654374 | 21.4 | 2 | 0 | 2 | Pass
| 501665297 | 21.4 | 1 | 1 | 2 | Pass
| 2265008 | 21.4 | 1 | 0 | 1 | End of circuit
| 2265005 | 21.4 | 1 | 1 | 2 | Pass
| STN_426656 | 21.4 | 0 | 1 | 1 | End of circuit
| STN_426478 | 21.4 | 0 | 1 | 1 | End of circuit
| STN_426683 | 21.4 | 1 | 1 | 2 | Pass
| STN_426847 | 21.4 | 1 | 1 | 2 | Pass
| 501382123 | 21.4 | 1 | 1 | 2 | Pass
| STN_426808 | 21.4 | 0 | 1 | 1 | End of circuit
| STN_4264017 | 21.4 | 0 | 1 | 1 | End of circuit
| 506016909 | 21.4 | 0 | 1 | 1 | End of circuit
| STN_426673 | 21.4 | 0 | 1 | 1 | End of circuit
| STN_426501 | 21.4 | 1 | 1 | 2 | Pass
| STN_426090 | 21.4 | 0 | 1 | 1 | End of circuit
| 504414731 | 21.4 | 1 | 1 | 2 | Pass
| 506998847 | 21.4 | 0 | 1 | 1 | End of circuit
| 501665300 | 21.4 | 1 | 0 | 1 | End of circuit
| 507020694 | 21.4 | 2 | 1 | 3 | Branching
| STN_426456 | 21.4 | 0 | 1 | 1 | End of circuit
| STN_426749 | 21.4 | 0 | 1 | 1 | End of circuit
| STN_426725 | 21.4 | 0 | 1 | 1 | End of circuit
| STN_426752 | 21.4 | 0 | 1 | 1 | End of circuit
| 504967298 | 21.4 | 2 | 0 | 2 | Pass
| STN_426852 | 21.4 | 1 | 1 | 2 | Pass
| 601335919 | 21.4 | 2 | 1 | 3 | Branching
| 506998835 | 21.4 | 2 | 1 | 3 | Branching
| 2264547 | 21.4 | 3 | 1 | 4 | Branching
| STN_426007 | 21.4 | 0 | 1 | 1 | End of circuit
| 501323764 | 21.4 | 1 | 1 | 2 | Pass
| 501589072 | 21.4 | 1 | 1 | 2 | Pass
| STN_426506 | 21.4 | 1 | 1 | 2 | Pass
| STN_426503 | 21.4 | 1 | 1 | 2 | Pass
| STN_4264033 | 21.4 | 0 | 1 | 1 | End of circuit
| 506998842 | 21.4 | 2 | 0 | 2 | Pass
| STN_4264022 | 21.4 | 0 | 1 | 1 | End of circuit
| 2264550 | 21.4 | 1 | 1 | 2 | Pass
| 2265013 | 21.4 | 1 | 1 | 2 | Pass
| 2265400 | 21.4 | 1 | 1 | 2 | Pass
| 501665295 | 21.4 | 1 | 0 | 1 | End of circuit
| 2265341 | 21.4 | 1 | 1 | 2 | Pass
| STN_426761 | 21.4 | 1 | 1 | 2 | Pass
| STN_426087 | 21.4 | 1 | 1 | 2 | Pass
| 506998845 | 21.4 | 0 | 1 | 1 | End of circuit
| 2264553 | 21.4 | 1 | 0 | 1 | End of circuit
| 2265016 | 21.4 | 1 | 0 | 1 | End of circuit
| STN_426457 | 21.4 | 1 | 1 | 2 | Pass
| 506013448 | 21.4 | 2 | 1 | 3 | Branching
| 2265344 | 21.4 | 2 | 1 | 3 | Branching
| STN_426507 | 21.4 | 1 | 1 | 2 | Pass
| STN_426800 | 21.4 | 2 | 1 | 3 | Branching
| 2265152 | 21.4 | 2 | 1 | 3 | Branching
| 502009392 | 21.4 | 2 | 1 | 3 | Branching
| 501665344 | 21.4 | 1 | 1 | 2 | Pass
| STN_426772 | 21.4 | 0 | 1 | 1 | End of circuit
| 501323756 | 21.4 | 1 | 1 | 2 | Pass
| STN_4264001 | 21.4 | 0 | 1 | 1 | End of circuit
| 504955581 | 21.4 | 2 | 1 | 3 | Branching
| 2265631 | 21.4 | 1 | 1 | 2 | Pass
| STN_426508 | 21.4 | 0 | 1 | 1 | End of circuit
| STN_4264002 | 21.4 | 2 | 1 | 3 | Branching
| STN_426687 | 21.4 | 0 | 1 | 1 | End of circuit
| 501312078 | 21.4 | 2 | 1 | 3 | Branching
| STN_426042 | 21.4 | 0 | 1 | 1 | End of circuit
| 2264555 | 21.4 | 2 | 1 | 3 | Branching
| 502009400 | 21.4 | 1 | 1 | 2 | Pass
| 2265018 | 21.4 | 2 | 1 | 3 | Branching
| STN_426702 | 21.4 | 0 | 1 | 1 | End of circuit
| 2265350 | 21.4 | 2 | 1 | 3 | Branching
| 504955588 | 21.4 | 1 | 1 | 2 | Pass
| STN_426509 | 21.4 | 0 | 1 | 1 | End of circuit
| 504793874 | 21.4 | 2 | 1 | 3 | Branching
| 501557617 | 21.4 | 1 | 1 | 2 | Pass
| 506016898 | 21.4 | 1 | 0 | 1 | End of circuit
| STN_426715 | 21.4 | 0 | 1 | 1 | End of circuit
| 2264561 | 21.4 | 2 | 1 | 3 | Branching
| 501665302 | 21.4 | 1 | 1 | 2 | Pass
| STN_426771 | 21.4 | 0 | 1 | 1 | End of circuit
| 501665351 | 21.4 | 1 | 1 | 2 | Pass
| STN_426053 | 21.4 | 1 | 1 | 2 | Pass
| 501571779 | 21.4 | 2 | 1 | 3 | Branching
| 2265639 | 21.4 | 1 | 1 | 2 | Pass
| F2_504955584 | 21.4 | 0 | 1 | 1 | End of circuit
| STN_426504 | 21.4 | 0 | 1 | 1 | End of circuit
| 504793884 | 21.4 | 1 | 1 | 2 | Pass
| STN_426766 | 21.4 | 1 | 1 | 2 | Pass
| 501654360 | 21.4 | 1 | 1 | 2 | Pass
| 2264564 | 21.4 | 2 | 1 | 3 | Branching
| 2265069 | 21.4 | 1 | 1 | 2 | Pass
| STN_426480 | 21.4 | 0 | 1 | 1 | End of circuit
| 501665356 | 21.4 | 1 | 1 | 2 | Pass
| STN_426841 | 21.4 | 1 | 1 | 2 | Pass
| 503879566 | 21.4 | 1 | 1 | 2 | Pass
| 501571786 | 21.4 | 1 | 1 | 2 | Pass
| STN_426510 | 21.4 | 0 | 1 | 1 | End of circuit
| STN_426856 | 21.4 | 0 | 1 | 1 | End of circuit
| 400164570 | 21.4 | 1 | 1 | 2 | Pass
| 501654386 | 21.4 | 1 | 1 | 2 | Pass
| 2264567 | 21.4 | 2 | 1 | 3 | Branching
| 2265074 | 21.4 | 1 | 1 | 2 | Pass
| STN_426061 | 21.4 | 1 | 1 | 2 | Pass
| 400187489 | 21.4 | 2 | 1 | 3 | Branching
| 2265410 | 21.4 | 2 | 1 | 3 | Branching
| 501589731 | 21.4 | 1 | 1 | 2 | Pass
| STN_426784 | 21.4 | 0 | 1 | 1 | End of circuit
| STN_426113 | 21.4 | 1 | 1 | 2 | Pass
| 2265149 | 21.4 | 2 | 1 | 3 | Branching
| 501665331 | 21.4 | 1 | 1 | 2 | Pass
| 2265079 | 21.4 | 2 | 1 | 3 | Branching
| 501716922 | 21.4 | 2 | 1 | 3 | Branching
| STN_426733 | 21.4 | 0 | 1 | 1 | End of circuit
| 2265021 | 21.4 | 2 | 1 | 3 | Branching
| 400187498 | 21.4 | 1 | 1 | 2 | Pass
| STN_426458 | 21.4 | 1 | 1 | 2 | Pass
| STN_426122 | 21.4 | 1 | 1 | 2 | Pass
| 504932704 | 21.4 | 2 | 1 | 3 | Branching
| STN_426505 | 21.4 | 0 | 1 | 1 | End of circuit
| 2265146 | 21.4 | 2 | 1 | 3 | Branching
| STN_426494 | 21.4 | 0 | 1 | 1 | End of circuit
| 2264570 | 21.4 | 2 | 1 | 3 | Branching
| STN_426481 | 21.4 | 1 | 1 | 2 | Pass
| STN_426020 | 21.4 | 0 | 1 | 1 | End of circuit
| STN_426097 | 21.4 | 0 | 1 | 1 | End of circuit
| 502989205 | 21.4 | 2 | 1 | 3 | Branching
| 2265024 | 21.4 | 2 | 1 | 3 | Branching
| STN_426464 | 21.4 | 1 | 1 | 2 | Pass
| STN_426681 | 21.4 | 0 | 1 | 1 | End of circuit
| STN_426043 | 21.4 | 2 | 1 | 3 | Branching
| STN_426734 | 21.4 | 1 | 1 | 2 | Pass
| 504932713 | 21.4 | 1 | 1 | 2 | Pass
| 2265356 | 21.4 | 1 | 1 | 2 | Pass
| 2265143 | 21.4 | 2 | 1 | 3 | Branching
| 501654349 | 21.4 | 1 | 1 | 2 | Pass
| 2264573 | 21.4 | 2 | 1 | 3 | Branching
| 2265087 | 21.4 | 1 | 1 | 2 | Pass
| STN_426765 | 21.4 | 0 | 1 | 1 | End of circuit
| STN_426791 | 21.4 | 0 | 1 | 1 | End of circuit
| STN_426828 | 21.4 | 0 | 1 | 1 | End of circuit
| 2265027 | 21.4 | 2 | 1 | 3 | Branching
| 501665501 | 21.4 | 2 | 1 | 3 | Branching
| STN_426781 | 21.4 | 0 | 1 | 1 | End of circuit
| 506632976 | 21.4 | 1 | 1 | 2 | Pass
| 2265687 | 21.4 | 2 | 1 | 3 | Branching
| 2265681 | 21.4 | 2 | 1 | 3 | Branching
| STN_426859 | 21.4 | 1 | 1 | 2 | Pass
| 400187431 | 21.4 | 2 | 1 | 3 | Branching
| 2265140 | 21.4 | 2 | 1 | 3 | Branching
| STN_426077 | 21.4 | 0 | 1 | 1 | End of circuit
| 501654346 | 21.4 | 1 | 1 | 2 | Pass
| 2264576 | 21.4 | 2 | 1 | 3 | Branching
| 502159296 | 21.4 | 1 | 1 | 2 | Pass
| 501789435 | 21.4 | 1 | 1 | 2 | Pass
| 501665441 | 21.4 | 1 | 1 | 2 | Pass
| 501665499 | 21.4 | 1 | 1 | 2 | Pass
| STN_426138 | 21.4 | 1 | 1 | 2 | Pass
| STN_426547 | 21.4 | 0 | 1 | 1 | End of circuit
| STN_426463 | 21.4 | 2 | 1 | 3 | Branching
| STN_426462 | 21.4 | 0 | 1 | 1 | End of circuit
| STN_426676 | 21.4 | 1 | 1 | 2 | Pass
| STN_426015 | 21.4 | 1 | 1 | 2 | Pass
| STN_426549 | 21.4 | 0 | 1 | 1 | End of circuit
| 2265738 | 21.4 | 2 | 1 | 3 | Branching
| 2265650 | 21.4 | 2 | 1 | 3 | Branching
| 505746949 | 21.4 | 1 | 1 | 2 | Pass
| 2265136 | 21.4 | 2 | 1 | 3 | Branching
| 501654341 | 21.4 | 1 | 1 | 2 | Pass
| STN_426060 | 21.4 | 0 | 1 | 1 | End of circuit
| 501665335 | 21.4 | 1 | 1 | 2 | Pass
| 501665340 | 21.4 | 1 | 0 | 1 | End of circuit
| STN_426101 | 21.4 | 0 | 1 | 1 | End of circuit
| STN_426561 | 21.4 | 0 | 1 | 1 | End of circuit
| 601429593 | 21.4 | 2 | 1 | 3 | Branching
| STN_426076 | 21.4 | 0 | 1 | 1 | End of circuit
| STN_426780 | 21.4 | 1 | 1 | 2 | Pass
| STN_426778 | 21.4 | 0 | 1 | 1 | End of circuit
| 506632974 | 21.4 | 1 | 1 | 2 | Pass
| 502009506 | 21.4 | 1 | 1 | 2 | Pass
| 601325646 | 21.4 | 1 | 1 | 2 | Pass
| 2265741 | 21.4 | 2 | 1 | 3 | Branching
| STN_426512 | 21.4 | 0 | 1 | 1 | End of circuit
| 505714133 | 21.4 | 1 | 1 | 2 | Pass
| STN_426518 | 21.4 | 0 | 1 | 1 | End of circuit
| 2265364 | 21.4 | 2 | 1 | 3 | Branching
| 501654353 | 21.4 | 1 | 1 | 2 | Pass
| 501654356 | 21.4 | 1 | 1 | 2 | Pass
| STN_426492 | 21.4 | 0 | 1 | 1 | End of circuit
| 501665338 | 21.4 | 1 | 1 | 2 | Pass
| 501789437 | 21.4 | 1 | 1 | 2 | Pass
| 503703262 | 21.4 | 1 | 1 | 2 | Pass
| STN_4264029 | 21.4 | 0 | 1 | 1 | End of circuit
| 2265427 | 21.4 | 2 | 1 | 3 | Branching
| STN_426779 | 21.4 | 0 | 1 | 1 | End of circuit
| 502009508 | 21.4 | 1 | 1 | 2 | Pass
| STN_426777 | 21.4 | 0 | 1 | 1 | End of circuit
| STN_426514 | 21.4 | 1 | 1 | 2 | Pass
| STN_426747 | 21.4 | 1 | 1 | 2 | Pass
| 505714136 | 21.4 | 1 | 0 | 1 | End of circuit
| STN_426511 | 21.4 | 0 | 1 | 1 | End of circuit
| 501589729 | 21.4 | 1 | 1 | 2 | Pass
| STN_426866 | 21.4 | 1 | 1 | 2 | Pass
| 2265130 | 21.4 | 2 | 1 | 3 | Branching
| STN_426484 | 21.4 | 0 | 1 | 1 | End of circuit
| 2264584 | 21.4 | 2 | 1 | 3 | Branching
| 400188192 | 21.4 | 2 | 1 | 3 | Branching
| STN_426548 | 21.4 | 0 | 1 | 1 | End of circuit
| STN_426593 | 21.4 | 0 | 1 | 1 | End of circuit
| STN_426019 | 21.4 | 0 | 1 | 1 | End of circuit
| STN_426573 | 21.4 | 1 | 1 | 2 | Pass
| 400080181 | 21.4 | 2 | 1 | 3 | Branching
| 2265653 | 21.4 | 2 | 1 | 3 | Branching
| 2265367 | 21.4 | 2 | 1 | 3 | Branching
| 501268792 | 21.4 | 1 | 1 | 2 | Pass
| 2265127 | 21.4 | 2 | 1 | 3 | Branching
| 501654355 | 21.4 | 1 | 1 | 2 | Pass
| 2264587 | 21.4 | 2 | 1 | 3 | Branching
| STN_426483 | 21.4 | 0 | 1 | 1 | End of circuit
| 2265030 | 21.4 | 2 | 1 | 3 | Branching
| STN_426710 | 21.4 | 0 | 1 | 1 | End of circuit
| STN_426848 | 21.4 | 1 | 1 | 2 | Pass
| STN_426513 | 21.4 | 0 | 1 | 1 | End of circuit
| STN_426112 | 21.4 | 0 | 1 | 1 | End of circuit
| 2265656 | 21.4 | 1 | 1 | 2 | Pass
| 2265760 | 21.4 | 2 | 1 | 3 | Branching
| 2265370 | 21.4 | 3 | 1 | 4 | Branching
| STN_426517 | 21.4 | 0 | 1 | 1 | End of circuit
| STN_426493 | 21.4 | 0 | 1 | 1 | End of circuit
| 2265124 | 21.4 | 2 | 1 | 3 | Branching
| STN_426489 | 21.4 | 0 | 1 | 1 | End of circuit
| STN_426040 | 21.4 | 0 | 1 | 1 | End of circuit
| 501205002 | 21.4 | 1 | 1 | 2 | Pass
| STN_426661 | 21.4 | 0 | 1 | 1 | End of circuit
| 2265035 | 21.4 | 1 | 1 | 2 | Pass
| 2265438 | 21.4 | 2 | 1 | 3 | Branching
| STN_426515 | 21.4 | 1 | 1 | 2 | Pass
| 501443650 | 21.4 | 2 | 1 | 3 | Branching
| 601328740 | 21.4 | 1 | 1 | 2 | Pass
| 2265809 | 21.4 | 1 | 1 | 2 | Pass
| 2265373 | 21.4 | 2 | 1 | 3 | Branching
| 2265664 | 21.4 | 1 | 1 | 2 | Pass
| STN_426802 | 21.4 | 0 | 1 | 1 | End of circuit
| 400164547 | 21.4 | 2 | 1 | 3 | Branching
| 400181455 | 21.4 | 2 | 1 | 3 | Branching
| 501654217 | 21.4 | 1 | 1 | 2 | Pass
| 501665503 | 21.4 | 1 | 0 | 1 | End of circuit
| 501456632 | 21.4 | 1 | 1 | 2 | Pass
| STN_426035 | 21.4 | 0 | 1 | 1 | End of circuit
| STN_426117 | 21.4 | 0 | 1 | 1 | End of circuit
| STN_426660 | 21.4 | 0 | 1 | 1 | End of circuit
| 506844470 | 21.4 | 1 | 1 | 2 | Pass
| 601328739 | 21.4 | 1 | 0 | 1 | End of circuit
| 400188123 | 21.4 | 2 | 1 | 3 | Branching
| 2265376 | 21.4 | 1 | 1 | 2 | Pass
| STN_426516 | 21.4 | 0 | 1 | 1 | End of circuit
| 601328108 | 21.4 | 1 | 1 | 2 | Pass
| 501414983 | 21.4 | 2 | 1 | 3 | Branching
| STN_426705 | 21.4 | 0 | 1 | 1 | End of circuit
| 2265121 | 21.4 | 2 | 1 | 3 | Branching
| 501654313 | 21.4 | 1 | 1 | 2 | Pass
| 501654220 | 21.4 | 1 | 0 | 1 | End of circuit
| 2265038 | 21.4 | 2 | 1 | 3 | Branching
| 501456638 | 21.4 | 2 | 1 | 3 | Branching
| STN_426758 | 21.4 | 0 | 1 | 1 | End of circuit
| 501589727 | 21.4 | 1 | 1 | 2 | Pass
| STN_426519 | 21.4 | 0 | 1 | 1 | End of circuit
| STN_426704 | 21.4 | 0 | 1 | 1 | End of circuit
| STN_426014 | 21.4 | 0 | 1 | 1 | End of circuit
| STN_426574 | 21.4 | 0 | 1 | 1 | End of circuit
| 505747798 | 21.4 | 1 | 1 | 2 | Pass
| STN_426754 | 21.4 | 0 | 1 | 1 | End of circuit
| 2265115 | 21.4 | 2 | 1 | 3 | Branching
| 501654311 | 21.4 | 2 | 1 | 3 | Branching
| STN_426692 | 21.4 | 0 | 1 | 1 | End of circuit
| 502009534 | 21.4 | 2 | 1 | 3 | Branching
| 2265041 | 21.4 | 2 | 1 | 3 | Branching
| STN_426657 | 21.4 | 0 | 1 | 1 | End of circuit
| 502065772 | 21.4 | 2 | 1 | 3 | Branching
| STN_426763 | 21.4 | 0 | 1 | 1 | End of circuit
| 601330435 | 21.4 | 0 | 1 | 1 | End of circuit
| STN_426774 | 21.4 | 1 | 1 | 2 | Pass
| 501654307 | 21.4 | 1 | 1 | 2 | Pass
| 502088468 | 21.4 | 2 | 1 | 3 | Branching
| 601352312 | 21.4 | 1 | 1 | 2 | Pass
| 400118649 | 21.4 | 2 | 1 | 3 | Branching
| 2264592 | 21.4 | 2 | 1 | 3 | Branching
| STN_426792 | 21.4 | 0 | 1 | 1 | End of circuit
| 503300062 | 21.4 | 2 | 1 | 3 | Branching
| STN_426469 | 21.4 | 0 | 1 | 1 | End of circuit
| 501665448 | 21.4 | 1 | 1 | 2 | Pass
| 506250138 | 21.4 | 1 | 1 | 2 | Pass
| 601330428 | 21.4 | 3 | 0 | 3 | Branching
| 505737664 | 21.4 | 1 | 1 | 2 | Pass
| 502186710 | 21.4 | 2 | 1 | 3 | Branching
| 400080222 | 21.4 | 1 | 1 | 2 | Pass
| 502088474 | 21.4 | 1 | 1 | 2 | Pass
| STN_426094 | 21.4 | 1 | 1 | 2 | Pass
| STN_426665 | 21.4 | 1 | 1 | 2 | Pass
| STN_426487 | 21.4 | 0 | 1 | 1 | End of circuit
| 501654243 | 21.4 | 1 | 1 | 2 | Pass
| 400080429 | 21.4 | 1 | 1 | 2 | Pass
| 2265047 | 21.4 | 2 | 1 | 3 | Branching
| 503300070 | 21.4 | 1 | 1 | 2 | Pass
| 501665451 | 21.4 | 1 | 1 | 2 | Pass
| F2_502065775 | 21.4 | 0 | 1 | 1 | End of circuit
| 601328729 | 21.4 | 0 | 1 | 1 | End of circuit
| STN_4264025 | 21.4 | 0 | 1 | 1 | End of circuit
| 505880002 | 21.4 | 1 | 1 | 2 | Pass
| STN_426488 | 21.4 | 0 | 1 | 1 | End of circuit
| 502186721 | 21.4 | 1 | 1 | 2 | Pass
| 400080219 | 21.4 | 2 | 1 | 3 | Branching
| STN_426807 | 21.4 | 0 | 1 | 1 | End of circuit
| STN_4264020 | 21.4 | 0 | 1 | 1 | End of circuit
| STN_426114 | 21.4 | 0 | 1 | 1 | End of circuit
| 501654245 | 21.4 | 1 | 1 | 2 | Pass
| 501654221 | 21.4 | 2 | 1 | 3 | Branching
| 2265050 | 21.4 | 2 | 1 | 3 | Branching
| STN_426466 | 21.4 | 0 | 1 | 1 | End of circuit
| STN_426837 | 21.4 | 0 | 1 | 1 | End of circuit
| 2265441 | 21.4 | 2 | 1 | 3 | Branching
| 601328730 | 21.4 | 2 | 0 | 2 | Pass
| STN_426490 | 21.4 | 1 | 1 | 2 | Pass
| 502186712 | 21.4 | 1 | 1 | 2 | Pass
| 400080206 | 21.4 | 1 | 1 | 2 | Pass
| 501654303 | 21.4 | 1 | 1 | 2 | Pass
| 501654249 | 21.4 | 1 | 1 | 2 | Pass
| STN_426482 | 21.4 | 0 | 1 | 1 | End of circuit
| STN_426773 | 21.4 | 0 | 1 | 1 | End of circuit
| 2265053 | 21.4 | 2 | 1 | 3 | Branching
| 501665506 | 21.4 | 1 | 1 | 2 | Pass
| 501456260 | 21.4 | 2 | 1 | 3 | Branching
| STN_426465 | 21.4 | 0 | 1 | 1 | End of circuit
| 2265763 | 21.4 | 2 | 1 | 3 | Branching
| STN_426133 | 21.4 | 1 | 1 | 2 | Pass
| STN_426805 | 21.4 | 0 | 1 | 1 | End of circuit
| 2265112 | 21.4 | 1 | 1 | 2 | Pass
| STN_426125 | 21.4 | 0 | 1 | 1 | End of circuit
| 501654259 | 21.4 | 1 | 0 | 1 | End of circuit
| 2265056 | 21.4 | 2 | 1 | 3 | Branching
| 501665513 | 21.4 | 1 | 1 | 2 | Pass
| 501665509 | 21.4 | 1 | 1 | 2 | Pass
| 2265447 | 21.4 | 1 | 1 | 2 | Pass
| STN_426760 | 21.4 | 0 | 1 | 1 | End of circuit
| 2265766 | 21.4 | 2 | 1 | 3 | Branching
| STN_426520 | 21.4 | 0 | 1 | 1 | End of circuit
| STN_426491 | 21.4 | 0 | 1 | 1 | End of circuit
| 2265109 | 21.4 | 2 | 1 | 3 | Branching
| 400080419 | 21.4 | 2 | 1 | 3 | Branching
| 502065778 | 21.4 | 1 | 1 | 2 | Pass
| STN_426104 | 21.4 | 0 | 1 | 1 | End of circuit
| 501665516 | 21.4 | 1 | 1 | 2 | Pass
| STN_426468 | 21.4 | 2 | 1 | 3 | Branching
| 2265451 | 21.4 | 1 | 1 | 2 | Pass
| 2265769 | 21.4 | 2 | 1 | 3 | Branching
| 2265817 | 21.4 | 1 | 1 | 2 | Pass
| 400181922 | 21.4 | 1 | 0 | 1 | End of circuit
| 504073747 | 21.4 | 1 | 1 | 2 | Pass
| 501654252 | 21.4 | 1 | 1 | 2 | Pass
| 400097296 | 21.4 | 1 | 1 | 2 | Pass
| 502065781 | 21.4 | 1 | 1 | 2 | Pass
| STN_426467 | 21.4 | 0 | 1 | 1 | End of circuit
| STN_4264003 | 21.4 | 1 | 1 | 2 | Pass
| STN_426728 | 21.4 | 0 | 1 | 1 | End of circuit
| 400118639 | 21.4 | 2 | 1 | 3 | Branching
| 400181897 | 21.4 | 3 | 1 | 4 | Branching
| 506057676 | 21.4 | 1 | 1 | 2 | Pass
| STN_426541 | 21.4 | 0 | 1 | 1 | End of circuit
| 400181919 | 21.4 | 1 | 1 | 2 | Pass
| STN_426088 | 21.4 | 1 | 1 | 2 | Pass
| 501654254 | 21.4 | 1 | 1 | 2 | Pass
| STN_426111 | 21.4 | 0 | 1 | 1 | End of circuit
| STN_426017 | 21.4 | 0 | 1 | 1 | End of circuit
| STN_426546 | 21.4 | 1 | 1 | 2 | Pass
| 2265454 | 21.4 | 2 | 1 | 3 | Branching
| 506250134 | 21.4 | 1 | 1 | 2 | Pass
| 506258074 | 21.4 | 0 | 1 | 1 | End of circuit
| 400170108 | 21.4 | 1 | 1 | 2 | Pass
| STN_426790 | 21.4 | 0 | 1 | 1 | End of circuit
| STN_426521 | 21.4 | 0 | 1 | 1 | End of circuit
| 2264601 | 21.4 | 2 | 1 | 3 | Branching
| STN_426850 | 21.4 | 0 | 1 | 1 | End of circuit
| 2264595 | 21.4 | 2 | 1 | 3 | Branching
| STN_426855 | 21.4 | 0 | 1 | 1 | End of circuit
| 501665453 | 21.4 | 1 | 1 | 2 | Pass
| 501665458 | 21.4 | 1 | 1 | 2 | Pass
| STN_426209 | 21.4 | 0 | 1 | 1 | End of circuit
| 506258071 | 21.4 | 2 | 0 | 2 | Pass
| STN_426079 | 21.4 | 0 | 1 | 1 | End of circuit
| 2264598 | 21.4 | 2 | 1 | 3 | Branching
| 501654264 | 21.4 | 1 | 1 | 2 | Pass
| 501654256 | 21.4 | 1 | 1 | 2 | Pass
| STN_426563 | 21.4 | 0 | 1 | 1 | End of circuit
| 501665456 | 21.4 | 1 | 1 | 2 | Pass
| 501665461 | 21.4 | 1 | 1 | 2 | Pass
| 2265776 | 21.4 | 2 | 1 | 3 | Branching
| 400181916 | 21.4 | 1 | 1 | 2 | Pass
| 501654256 | 21.4 | 1 | 1 | 2 | Pass
| 501654267 | 21.4 | 1 | 0 | 1 | End of circuit
| 2265457 | 21.4 | 1 | 1 | 2 | Pass
| 501665463 | 21.4 | 2 | 1 | 3 | Branching
| 601386386 | 21.4 | 2 | 1 | 3 | Branching
| 506135265 | 21.4 | 2 | 1 | 3 | Branching
| 2265103 | 21.4 | 1 | 1 | 2 | Pass
| 400181910 | 21.4 | 2 | 1 | 3 | Branching
| STN_426470 | 21.4 | 0 | 1 | 1 | End of circuit
| STN_426590 | 21.4 | 0 | 1 | 1 | End of circuit
| STN_426775 | 21.4 | 0 | 1 | 1 | End of circuit
| 400181884 | 21.4 | 0 | 1 | 1 | End of circuit
| STN_4264038 | 21.4 | 0 | 1 | 1 | End of circuit
| STN_426523 | 21.4 | 1 | 1 | 2 | Pass
| STN_4264005 | 21.4 | 1 | 1 | 2 | Pass
| STN_426810 | 21.4 | 1 | 1 | 2 | Pass
| 2264604 | 21.4 | 1 | 1 | 2 | Pass
| STN_426486 | 21.4 | 0 | 1 | 1 | End of circuit
| 400164578 | 21.4 | 2 | 1 | 3 | Branching
| STN_426522 | 21.4 | 0 | 1 | 1 | End of circuit
| STN_426485 | 21.4 | 0 | 1 | 1 | End of circuit
| 501654269 | 21.4 | 1 | 1 | 2 | Pass
| STN_426582 | 21.4 | 1 | 1 | 2 | Pass
| STN_426135 | 21.4 | 0 | 1 | 1 | End of circuit
| 503358507 | 21.4 | 1 | 1 | 2 | Pass
| STN_426137 | 21.4 | 1 | 1 | 2 | Pass
| STN_426108 | 21.4 | 0 | 1 | 1 | End of circuit
| STN_426074 | 21.4 | 0 | 1 | 1 | End of circuit
| 400181830_regul | 21.4 | 0 | 0 | 0 | Not Connected
| 501042255_regul | 21.4 | 0 | 0 | 0 | Not Connected
| 503299949_switch1 | 21.4 | 0 | 1 | 1 | End of circuit
| 2266646_switch1 | 21.4 | 0 | 1 | 1 | End of circuit
| 2264228_switch1 | 21.4 | 0 | 1 | 1 | End of circuit
| 506377797_switch1 | 21.4 | 0 | 1 | 1 | End of circuit
| 506377801_recloser1 | 21.4 | 0 | 1 | 1 | End of circuit
| 2264043_switch1 | 21.4 | 0 | 1 | 1 | End of circuit
| 2264263_switch1 | 21.4 | 0 | 1 | 1 | End of circuit
| 502412442_switch1 | 21.4 | 0 | 1 | 1 | End of circuit
| 505832264_switch1 | 21.4 | 0 | 1 | 1 | End of circuit
| 503267635_switch1 | 21.4 | 0 | 1 | 1 | End of circuit
| 501706127_switch1 | 21.4 | 0 | 1 | 1 | End of circuit
| 601420772_switch1 | 21.4 | 0 | 1 | 1 | End of circuit
| 504012122_switch1 | 21.4 | 0 | 1 | 1 | End of circuit
| 2264432_switch1 | 21.4 | 0 | 1 | 1 | End of circuit
| 601337093_switch1 | 21.4 | 0 | 1 | 1 | End of circuit
| 601337006_recloser1 | 21.4 | 0 | 1 | 1 | End of circuit
| 601337072_switch1 | 21.4 | 0 | 1 | 1 | End of circuit
| 601331569_switch1 | 21.4 | 0 | 1 | 1 | End of circuit
| 601331367_recloser1 | 21.4 | 0 | 1 | 1 | End of circuit
| 601331568_switch1 | 21.4 | 0 | 1 | 1 | End of circuit
| 504164322_switch1 | 21.4 | 0 | 1 | 1 | End of circuit
| 400182040_switch1 | 21.4 | 0 | 1 | 1 | End of circuit
| 505103564_switch1 | 21.4 | 0 | 1 | 1 | End of circuit
| 2264137_switch1 | 21.4 | 0 | 1 | 1 | End of circuit
| 505057988_switch1 | 21.4 | 0 | 1 | 1 | End of circuit
| 400182035_switch1 | 21.4 | 0 | 1 | 1 | End of circuit
| 506016905_switch1 | 21.4 | 0 | 1 | 1 | End of circuit
| 400187446_switch1 | 21.4 | 0 | 1 | 1 | End of circuit
| 506016904_switch1 | 21.4 | 0 | 1 | 1 | End of circuit
| 506016906_switch1 | 21.4 | 0 | 1 | 1 | End of circuit
| 506078279_switch1 | 21.4 | 0 | 1 | 1 | End of circuit
| 601334901_switch1 | 21.4 | 0 | 1 | 1 | End of circuit
| 501352724_switch1 | 21.4 | 0 | 1 | 1 | End of circuit
| 601334910_recloser1 | 21.4 | 0 | 1 | 1 | End of circuit
| 501665034_recloser1 | 21.4 | 0 | 1 | 1 | End of circuit
| 601334897_switch1 | 21.4 | 0 | 1 | 1 | End of circuit
| 507066438_switch1 | 21.4 | 0 | 1 | 1 | End of circuit
| 504164259_switch1 | 21.4 | 0 | 1 | 1 | End of circuit
| 400181844_switch1 | 21.4 | 0 | 1 | 1 | End of circuit
| 2264515_switch1 | 21.4 | 0 | 1 | 1 | End of circuit
| 501665085_switch1 | 21.4 | 0 | 1 | 1 | End of circuit
| 504164269_switch1 | 21.4 | 0 | 1 | 1 | End of circuit
| 504967321_switch1 | 21.4 | 0 | 1 | 1 | End of circuit
| 501665130_switch1 | 21.4 | 0 | 1 | 1 | End of circuit
| 503264222_switch1 | 21.4 | 0 | 1 | 1 | End of circuit
| 400181889_switch1 | 21.4 | 0 | 1 | 1 | End of circuit
| 506998839_switch1 | 21.4 | 0 | 1 | 1 | End of circuit
| 2265008_switch1 | 21.4 | 0 | 1 | 1 | End of circuit
| 501665300_switch1 | 21.4 | 0 | 1 | 1 | End of circuit
| 506016909_switch1 | 21.4 | 0 | 1 | 1 | End of circuit
| 506998847_recloser1 | 21.4 | 0 | 1 | 1 | End of circuit
| 501665295_switch1 | 21.4 | 0 | 1 | 1 | End of circuit
| 506998845_switch1 | 21.4 | 0 | 1 | 1 | End of circuit
| 2264553_switch1 | 21.4 | 0 | 1 | 1 | End of circuit
| 2265016_switch1 | 21.4 | 0 | 1 | 1 | End of circuit
| 506016898_switch1 | 21.4 | 0 | 1 | 1 | End of circuit
| 501665340_switch1 | 21.4 | 0 | 1 | 1 | End of circuit
| 505714136_switch1 | 21.4 | 0 | 1 | 1 | End of circuit
| 501665503_switch1 | 21.4 | 0 | 1 | 1 | End of circuit
| 601328739_switch1 | 21.4 | 0 | 1 | 1 | End of circuit
| 501654220_switch1 | 21.4 | 0 | 1 | 1 | End of circuit
| 601330435_recloser1 | 21.4 | 0 | 1 | 1 | End of circuit
| 601328729_switch1 | 21.4 | 0 | 1 | 1 | End of circuit
| 501654259_switch1 | 21.4 | 0 | 1 | 1 | End of circuit
| 400181922_switch1 | 21.4 | 0 | 1 | 1 | End of circuit
| 506258074_switch1 | 21.4 | 0 | 1 | 1 | End of circuit
| 501654267_switch1 | 21.4 | 0 | 1 | 1 | End of circuit

## All Loads
|  | Small Load |  |  | Large Load
No | BUS ID | kW | kVAr | Phases | kW | kVAr | Phases
1 | STN_426456 | 50.0038 | 17.0969 | 3 | 2.001 | 0.657 | 3 | 3
| STN_426442 | 5.9779 | 2.0439 | 3 | 0 | 0 | 0 | 3
| STN_426644 | 28.2356 | 9.6541 | 3 | 0 | 0 | 0 | 3
| STN_426652 | 50.3618 | 17.2193 | 3 | 0 | 0 | 0 | 3
| STN_426124 | 0.64436 | 0.22032 | 1 | 0 | 0 | 0 | 1
| STN_426619 | 8.3697 | 2.8617 | 1 | 0 | 0 | 0 | 1
| STN_4264010 | 0.4382 | 0.14982 | 1 | 0 | 0 | 0 | 1
| STN_426622 | 0.61684 | 0.2109 | 1 | 0 | 0 | 0 | 1
| STN_426041 | 1.2557 | 0.42933 | 1 | 0 | 0 | 0 | 1
| STN_426010 | 2.6613 | 0.90994 | 1 | 0 | 0 | 0 | 1
| STN_426626 | 2.9458 | 1.0072 | 1 | 0 | 0 | 0 | 1
| STN_426857 | 0.30205 | 0.10327 | 1 | 0 | 0 | 0 | 1
| STN_426628 | 0.87769 | 0.30009 | 1 | 0 | 0 | 0 | 1
| STN_426630 | 0.74726 | 0.2555 | 1 | 0 | 0 | 0 | 1
| STN_426654 | 2.2968 | 0.78532 | 1 | 0 | 0 | 0 | 1
| STN_426083 | 3.4633 | 1.1841 | 1 | 0 | 0 | 0 | 1
| STN_426568 | 2.6785 | 0.91581 | 1 | 0 | 0 | 0 | 1
| STN_426050 | 42.0388 | 14.3736 | 3 | 0 | 0 | 0 | 3
| STN_426089 | 11.0824 | 3.7892 | 3 | 0 | 0 | 0 | 3
| STN_426432 | 4.1448 | 1.4171 | 1 | 0 | 0 | 0 | 1
| STN_426085 | 3.1389 | 1.0732 | 1 | 0 | 0 | 0 | 1
| STN_426086 | 1.1831 | 0.4045 | 1 | 0 | 0 | 0 | 1
| STN_426433 | 1.0573 | 0.36149 | 1 | 0 | 0 | 0 | 1
| STN_426564 | 3.8097 | 1.3026 | 1 | 0 | 0 | 0 | 1
| STN_426056 | 0.74098 | 0.25335 | 1 | 0 | 0 | 0 | 1
| STN_426562 | 2.6264 | 0.898 | 1 | 0 | 0 | 0 | 1
| STN_426441 | 2.7999 | 0.95731 | 1 | 0 | 0 | 0 | 1
| STN_426824 | 0.25642 | 0.087672 | 1 | 0 | 0 | 0 | 1
| STN_426650 | 0.70551 | 0.24122 | 1 | 0 | 0 | 0 | 1
| STN_426022 | 4.2939 | 1.4681 | 1 | 0 | 0 | 0 | 1
| STN_426570 | 3.7306 | 1.2755 | 1 | 0 | 0 | 0 | 1
| STN_426611 | 2.0192 | 0.69038 | 3 | 0 | 0 | 0 | 3
| STN_426036 | 9.2378 | 3.1585 | 1 | 0 | 0 | 0 | 1
| STN_426038 | 15.8817 | 5.4301 | 1 | 0 | 0 | 0 | 1
| STN_426093 | 0.10068 | 0.034424 | 1 | 0 | 0 | 0 | 1
| STN_426617 | 4.5159 | 1.544 | 1 | 0 | 0 | 0 | 1
| STN_426450 | 4.3306 | 1.4807 | 1 | 0 | 0 | 0 | 1
| STN_4264012 | 0.37723 | 0.12898 | 1 | 0 | 0 | 0 | 1
| STN_426054 | 1.8134 | 0.62002 | 1 | 0 | 0 | 0 | 1
| STN_426459 | 2.6889 | 0.91935 | 1 | 0 | 0 | 0 | 1
| STN_426460 | 2.1733 | 0.74306 | 1 | 0 | 0 | 0 | 1
| STN_426461 | 5.3369 | 1.8247 | 1 | 0 | 0 | 0 | 1
| STN_426075 | 2.7373 | 0.9359 | 1 | 0 | 0 | 0 | 1
| STN_426569 | 1.0334 | 0.35334 | 1 | 0 | 0 | 0 | 1
| STN_426739 | 1.2791 | 0.43735 | 1 | 0 | 0 | 0 | 1
| STN_426634 | 4.445 | 1.5198 | 1 | 0 | 0 | 0 | 1
| STN_426567 | 0.076481 | 0.02615 | 1 | 0 | 0 | 0 | 1
| STN_426636 | 30.7917 | 10.528 | 3 | 0 | 0 | 0 | 3
| STN_426666 | 1.4657 | 0.50114 | 1 | 0 | 0 | 0 | 1
| STN_426473 | 9.2853 | 3.1747 | 1 | 0 | 0 | 0 | 1
| STN_426430 | 3.2165 | 1.0997 | 1 | 0 | 0 | 0 | 1
| STN_426437 | 1.3635 | 0.46621 | 1 | 0 | 0 | 0 | 1
| STN_426064 | 0.52558 | 0.1797 | 1 | 0 | 0 | 0 | 1
| STN_426447 | 30.48 | 10.4215 | 3 | 0 | 0 | 0 | 3
| STN_426024 | 5.4531 | 1.8645 | 1 | 0 | 0 | 0 | 1
| STN_426480 | 7.8456 | 2.6825 | 1 | 0 | 0 | 0 | 1
| STN_426061 | 1.1299 | 0.38631 | 1 | 0 | 0 | 0 | 1
| STN_426481 | 2.8294 | 0.96742 | 1 | 0 | 0 | 0 | 1
| STN_426101 | 3.0653 | 1.0481 | 1 | 0 | 0 | 0 | 1
| STN_426810 | 2.0818 | 0.71179 | 1 | 0 | 0 | 0 | 1
| STN_426579 | 2.8862 | 0.98681 | 1 | 0 | 0 | 0 | 1
| STN_426614 | 16.7464 | 5.7258 | 1 | 0 | 0 | 0 | 1
| STN_426615 | 6.5118 | 2.2265 | 1 | 0 | 0 | 0 | 1
| STN_426092 | 0.7177 | 0.24539 | 1 | 0 | 0 | 0 | 1
| STN_426616 | 4.7548 | 1.6257 | 1 | 0 | 0 | 0 | 1
| STN_426408 | 6.5523 | 2.2403 | 1 | 0 | 0 | 0 | 1
| STN_426012 | 2.8937 | 0.9894 | 1 | 0 | 0 | 0 | 1
| STN_426786 | 1.9791 | 0.67667 | 1 | 0 | 0 | 0 | 1
| STN_426096 | 1.2002 | 0.41038 | 1 | 0 | 0 | 0 | 1
| STN_426049 | 0.23406 | 0.080029 | 1 | 0 | 0 | 0 | 1
| STN_426813 | 1.571 | 0.53715 | 1 | 0 | 0 | 0 | 1
| STN_426476 | 3.2793 | 1.1212 | 1 | 0 | 0 | 0 | 1
| STN_426475 | 2.3528 | 0.80446 | 1 | 0 | 0 | 0 | 1
| STN_426415 | 3.2724 | 1.1189 | 1 | 0 | 0 | 0 | 1
| STN_426416 | 2.8062 | 0.95946 | 1 | 0 | 0 | 0 | 1
| STN_426785 | 0.88194 | 0.30154 | 1 | 0 | 0 | 0 | 1
| STN_426080 | 1.5148 | 0.51794 | 1 | 0 | 0 | 0 | 1
| STN_426759 | 0.27877 | 0.095314 | 1 | 0 | 0 | 0 | 1
| STN_426030 | 5.88 | 2.0104 | 1 | 0 | 0 | 0 | 1
| STN_426057 | 6.9596 | 2.3796 | 1 | 0 | 0 | 0 | 1
| STN_426021 | 1.3563 | 0.46375 | 1 | 0 | 0 | 0 | 1
| STN_426429 | 5.4416 | 1.8606 | 1 | 0 | 0 | 0 | 1
| STN_426743 | 0.38555 | 0.13182 | 1 | 0 | 0 | 0 | 1
| STN_426444 | 12.0992 | 4.1369 | 1 | 0 | 0 | 0 | 1
| STN_426500 | 3.808 | 1.302 | 1 | 0 | 0 | 0 | 1
| STN_426446 | 0.60557 | 0.20705 | 1 | 0 | 0 | 0 | 1
| STN_426455 | 1.4321 | 0.48965 | 1 | 0 | 0 | 0 | 1
| STN_426478 | 0.9235 | 0.31576 | 1 | 0 | 0 | 0 | 1
| STN_426457 | 9.901 | 3.3853 | 1 | 0 | 0 | 0 | 1
| STN_426841 | 0.22021 | 0.075291 | 1 | 0 | 0 | 0 | 1
| STN_426458 | 1.7029 | 0.58224 | 1 | 0 | 0 | 0 | 1
| STN_426043 | 1.6355 | 0.55919 | 1 | 0 | 0 | 0 | 1
| STN_426138 | 0.94918 | 0.32454 | 1 | 0 | 0 | 0 | 1
| STN_426548 | 3.1557 | 1.079 | 1 | 0 | 0 | 0 | 1
| STN_426020 | 3.6589 | 1.251 | 1 | 0 | 0 | 0 | 1
| STN_426088 | 3.4827 | 1.1908 | 1 | 0 | 0 | 0 | 1
| STN_426133 | 2.5189 | 0.86124 | 1 | 0 | 0 | 0 | 1
| STN_426040 | 7.3599 | 2.5165 | 1 | 0 | 0 | 0 | 1
| STN_426866 | 0.1755 | 0.060006 | 1 | 0 | 0 | 0 | 1
| STN_426492 | 4.6061 | 1.5749 | 1 | 0 | 0 | 0 | 1
| STN_426577 | 1.583 | 0.54125 | 1 | 0 | 0 | 0 | 1
| STN_426474 | 5.3158 | 1.8175 | 1 | 0 | 0 | 0 | 1
| STN_426419 | 10.3815 | 3.5496 | 1 | 0 | 0 | 0 | 1
| STN_426082 | 4.9946 | 1.7077 | 1 | 0 | 0 | 0 | 1
| STN_426565 | 1.0526 | 0.35991 | 1 | 0 | 0 | 0 | 1
| STN_426058 | 0.19157 | 0.065501 | 1 | 0 | 0 | 0 | 1
| STN_426084 | 0.36209 | 0.1238 | 1 | 0 | 0 | 0 | 1
| STN_426443 | 2.9615 | 1.0126 | 1 | 0 | 0 | 0 | 1
| STN_426496 | 8.8595 | 3.0292 | 1 | 0 | 0 | 0 | 1
| STN_426698 | 2.8453 | 0.97285 | 1 | 0 | 0 | 0 | 1
| STN_426497 | 1.7341 | 0.59292 | 1 | 0 | 0 | 0 | 1
| STN_426123 | 0.04212 | 0.014401 | 1 | 0 | 0 | 0 | 1
| STN_426499 | 9.8099 | 3.3541 | 1 | 0 | 0 | 0 | 1
| STN_426026 | 1.7761 | 0.60728 | 1 | 0 | 0 | 0 | 1
| STN_426852 | 1.0205 | 0.34892 | 1 | 0 | 0 | 0 | 1
| STN_426761 | 0.60816 | 0.20794 | 1 | 0 | 0 | 0 | 1
| STN_426508 | 3.3764 | 1.1544 | 1 | 0 | 0 | 0 | 1
| STN_426509 | 6.8127 | 2.3294 | 1 | 0 | 0 | 0 | 1
| STN_426510 | 6.1235 | 2.0937 | 1 | 0 | 0 | 0 | 1
| STN_426122 | 1.6407 | 0.56096 | 1 | 0 | 0 | 0 | 1
| STN_426015 | 3.6665 | 1.2536 | 1 | 0 | 0 | 0 | 1
| STN_426462 | 5.6225 | 1.9224 | 1 | 0 | 0 | 0 | 1
| STN_426593 | 6.7969 | 2.3239 | 1 | 0 | 0 | 0 | 1
| STN_426072 | 2.2867 | 0.78184 | 1 | 0 | 0 | 0 | 1
| STN_426028 | 0.30297 | 0.10359 | 1 | 0 | 0 | 0 | 1
| STN_426498 | 4.9041 | 1.6768 | 1 | 0 | 0 | 0 | 1
| STN_426081 | 0.86753 | 0.29662 | 1 | 0 | 0 | 0 | 1
| STN_426502 | 11.6527 | 3.9842 | 1 | 0 | 0 | 0 | 1
| STN_426090 | 3.1307 | 1.0704 | 1 | 0 | 0 | 0 | 1
| STN_426514 | 7.6077 | 2.6012 | 1 | 0 | 0 | 0 | 1
| STN_426573 | 2.9697 | 1.0154 | 1 | 0 | 0 | 0 | 1
| STN_426848 | 0.87935 | 0.30066 | 1 | 0 | 0 | 0 | 1
| STN_426676 | 2.1867 | 0.74767 | 1 | 0 | 0 | 0 | 1
| STN_426059 | 0.012562 | 0.0042951 | 1 | 0 | 0 | 0 | 1
| STN_426087 | 0.83317 | 0.28487 | 1 | 0 | 0 | 0 | 1
| STN_426800 | 3.9549 | 1.3522 | 1 | 0 | 0 | 0 | 1
| STN_426512 | 4.0267 | 1.3768 | 1 | 0 | 0 | 0 | 1
| STN_426747 | 1.7992 | 0.61515 | 1 | 0 | 0 | 0 | 1
| STN_426523 | 11.9242 | 4.077 | 1 | 0 | 0 | 0 | 1
| STN_426137 | 1.45 | 0.49577 | 1 | 0 | 0 | 0 | 1
| STN_4264005 | 0.51246 | 0.17522 | 1 | 0 | 0 | 0 | 1
| STN_426629 | 6.573 | 2.2474 | 1 | 0 | 0 | 0 | 1
| STN_426632 | 7.0052 | 2.3952 | 1 | 0 | 0 | 0 | 1
| STN_426635 | 2.1322 | 0.72904 | 1 | 0 | 0 | 0 | 1
| STN_426439 | 4.4926 | 1.5361 | 1 | 0 | 0 | 0 | 1
| STN_426657 | 1.3153 | 0.44973 | 3 | 0 | 0 | 0 | 3
| STN_426469 | 1.2453 | 0.42579 | 1 | 0 | 0 | 0 | 1
| STN_426466 | 3.3933 | 1.1602 | 1 | 0 | 0 | 0 | 1
| STN_426104 | 1.1862 | 0.40558 | 1 | 0 | 0 | 0 | 1
| STN_426511 | 16.3611 | 5.594 | 3 | 0 | 0 | 0 | 3
| STN_426517 | 4.556 | 1.5577 | 1 | 0 | 0 | 0 | 1
| STN_426516 | 0.87178 | 0.29807 | 3 | 0 | 0 | 0 | 3
| STN_426035 | 1.2727 | 0.43514 | 1 | 0 | 0 | 0 | 1
| STN_426465 | 2.8015 | 0.95788 | 1 | 0 | 0 | 0 | 1
| STN_426518 | 12.8779 | 4.4031 | 1 | 0 | 0 | 0 | 1
| STN_426520 | 0.93976 | 0.32131 | 1 | 0 | 0 | 0 | 1
| STN_426541 | 14.4088 | 4.9265 | 3 | 0 | 0 | 0 | 3
| STN_426610 | 5.0842 | 1.7383 | 1 | 0 | 0 | 0 | 1
| STN_426621 | 4.6229 | 1.5806 | 3 | 0 | 0 | 0 | 3
| STN_426470 | 31.0239 | 10.6074 | 3 | 0 | 0 | 0 | 3
| STN_426816 | 5.0269 | 1.7188 | 3 | 0 | 0 | 0 | 3
| STN_426737 | 0.73156 | 0.25013 | 1 | 0 | 0 | 0 | 1
| STN_426821 | 0.70736 | 0.24185 | 1 | 0 | 0 | 0 | 1
| STN_426440 | 1.4613 | 0.49963 | 1 | 0 | 0 | 0 | 1
| STN_426791 | 0.72731 | 0.24868 | 1 | 0 | 0 | 0 | 1
| STN_426828 | 0.16368 | 0.055963 | 1 | 0 | 0 | 0 | 1
| STN_426445 | 9.0132 | 3.0817 | 1 | 0 | 0 | 0 | 1
| STN_426822 | 1.4022 | 0.47941 | 1 | 0 | 0 | 0 | 1
| STN_426832 | 0.93052 | 0.31816 | 1 | 0 | 0 | 0 | 1
| STN_426817 | 1.5099 | 0.51624 | 1 | 0 | 0 | 0 | 1
| STN_426837 | 2.3015 | 0.7869 | 1 | 0 | 0 | 0 | 1
| STN_426108 | 15.7618 | 5.3891 | 3 | 0 | 0 | 0 | 3
| STN_426633 | 3.5215 | 1.204 | 1 | 0 | 0 | 0 | 1
| STN_426830 | 2.7369 | 0.93577 | 1 | 0 | 0 | 0 | 1
| STN_426838 | 0.52244 | 0.17863 | 1 | 0 | 0 | 0 | 1
| STN_426725 | 6.3805 | 2.1816 | 1 | 0 | 0 | 0 | 1
| STN_426515 | 2.5536 | 0.87311 | 1 | 0 | 0 | 0 | 1
| STN_426454 | 25.8967 | 8.8544 | 3 | 0 | 0 | 0 | 3
| STN_426048 | 7.0256 | 2.4021 | 1 | 0 | 0 | 0 | 1
| STN_426851 | 1.4762 | 0.50474 | 1 | 0 | 0 | 0 | 1
| STN_426016 | 3.9164 | 1.3391 | 1 | 0 | 0 | 0 | 1
| STN_426107 | 5.0537 | 1.7279 | 1 | 0 | 0 | 0 | 1
| STN_426424 | 3.8981 | 1.3328 | 1 | 0 | 0 | 0 | 1
| STN_426427 | 0.067429 | 0.023055 | 1 | 0 | 0 | 0 | 1
| STN_426426 | 0.092738 | 0.031708 | 1 | 0 | 0 | 0 | 1
| STN_426423 | 1.8743 | 0.64086 | 1 | 0 | 0 | 0 | 1
| STN_426727 | 4.1671 | 1.4248 | 3 | 0 | 0 | 0 | 3
| STN_426472 | 3.9613 | 1.3544 | 1 | 0 | 0 | 0 | 1
| STN_426664 | 0.46997 | 0.16069 | 1 | 0 | 0 | 0 | 1
| STN_426422 | 3.7077 | 1.2677 | 1 | 0 | 0 | 0 | 1
| STN_426421 | 0.85644 | 0.29283 | 1 | 0 | 0 | 0 | 1
| STN_426849 | 2.2076 | 0.75481 | 1 | 0 | 0 | 0 | 1
| STN_426501 | 9.0906 | 3.1082 | 1 | 0 | 0 | 0 | 1
| STN_426839 | 0.59596 | 0.20377 | 1 | 0 | 0 | 0 | 1
| STN_426853 | 0.11638 | 0.039793 | 1 | 0 | 0 | 0 | 1
| STN_426506 | 1.8453 | 0.63094 | 1 | 0 | 0 | 0 | 1
| STN_426425 | 12.051 | 4.1204 | 1 | 0 | 0 | 0 | 1
| STN_426566 | 3.421 | 1.1697 | 1 | 0 | 0 | 0 | 1
| STN_426627 | 1.8049 | 0.61711 | 1 | 0 | 0 | 0 | 1
| STN_426504 | 31.1441 | 10.6486 | 1 | 0 | 0 | 0 | 1
| STN_426856 | 2.1291 | 0.72796 | 1 | 0 | 0 | 0 | 1
| STN_426855 | 1.3929 | 0.47626 | 1 | 0 | 0 | 0 | 1
| STN_426623 | 2.6065 | 0.89118 | 1 | 0 | 0 | 0 | 1
| STN_426819 | 1.7282 | 0.5909 | 1 | 0 | 0 | 0 | 1
| STN_426011 | 3.6415 | 1.2451 | 1 | 0 | 0 | 0 | 1
| STN_426859 | 1.0209 | 0.34904 | 1 | 0 | 0 | 0 | 1
| STN_426006 | 12.2575 | 4.191 | 1 | 0 | 0 | 0 | 1
| STN_426594 | 12.0519 | 4.1207 | 3 | 0 | 0 | 0 | 3
| STN_426861 | 0.23683 | 0.080976 | 1 | 0 | 0 | 0 | 1
| STN_426863 | 1.3242 | 0.45276 | 3 | 0 | 0 | 0 | 3
| STN_426637 | 2.9528 | 1.0096 | 1 | 0 | 0 | 0 | 1
| STN_426864 | 2.4504 | 0.83781 | 1 | 0 | 0 | 0 | 1
| STN_426862 | 2.0436 | 0.69872 | 1 | 0 | 0 | 0 | 1
| STN_426868 | 0.16497 | 0.056405 | 1 | 0 | 0 | 0 | 1
| STN_426052 | 1.528 | 0.52243 | 1 | 0 | 0 | 0 | 1
| STN_426870 | 3.0271 | 1.035 | 1 | 0 | 0 | 0 | 1
| STN_426872 | 0.92794 | 0.31727 | 1 | 0 | 0 | 0 | 1
| STN_426774 | 4.3788 | 1.4972 | 1 | 0 | 0 | 0 | 1
| STN_426071 | 14.011 | 4.7905 | 1 | 0 | 0 | 0 | 1
| STN_426618 | 6.4329 | 2.1995 | 1 | 0 | 0 | 0 | 1
| STN_426490 | 5.1466 | 1.7597 | 1 | 0 | 0 | 0 | 1
| STN_426120 | 8.458 | 2.8919 | 3 | 0 | 0 | 0 | 3
| STN_426521 | 4.5942 | 1.5708 | 3 | 0 | 0 | 0 | 3
| STN_426522 | 10.4938 | 3.588 | 1 | 0 | 0 | 0 | 1
| STN_426546 | 2.9552 | 1.0104 | 1 | 0 | 0 | 0 | 1
| STN_426685 | 1.6107 | 0.55073 | 1 | 0 | 0 | 0 | 1
| STN_426078 | 2.2841 | 0.78096 | 3 | 0 | 0 | 0 | 3
| STN_426034 | 3.8387 | 1.3125 | 1 | 0 | 0 | 0 | 1
| STN_426495 | 3.4742 | 1.1879 | 1 | 0 | 0 | 0 | 1
| STN_426042 | 1.3599 | 0.46495 | 1 | 0 | 0 | 0 | 1
| STN_426715 | 1.7801 | 0.60865 | 1 | 0 | 0 | 0 | 1
| STN_426448 | 4.6049 | 1.5745 | 1 | 0 | 0 | 0 | 1
| STN_426779 | 3.5396 | 1.2102 | 1 | 0 | 0 | 0 | 1
| STN_426463 | 2.4605 | 0.84128 | 1 | 0 | 0 | 0 | 1
| STN_426625 | 2.14 | 0.73169 | 1 | 0 | 0 | 0 | 1
| STN_4264015 | 0.90725 | 0.3102 | 1 | 0 | 0 | 0 | 1
| STN_426661 | 31.3533 | 10.7201 | 3 | 0 | 0 | 0 | 3
| STN_4264017 | 10.1643 | 3.4753 | 1 | 0 | 0 | 0 | 1
| STN_426696 | 0.00018474 | 6.3164e-05 | 1 | 0 | 0 | 0 | 1
| STN_426702 | 15.7422 | 5.3824 | 3 | 0 | 0 | 0 | 3
| STN_426007 | 7.1782 | 2.4543 | 3 | 0 | 0 | 0 | 3
| STN_4264021 | 7.5613 | 2.5853 | 1 | 0 | 0 | 0 | 1
| STN_426777 | 3.5023 | 1.1975 | 1 | 0 | 0 | 0 | 1
| STN_426574 | 5.8758 | 2.009 | 1 | 0 | 0 | 0 | 1
| STN_426503 | 5.9166 | 2.023 | 1 | 0 | 0 | 0 | 1
| STN_4264033 | 0.14354 | 0.049078 | 1 | 0 | 0 | 0 | 1
| STN_426094 | 4.4854 | 1.5336 | 1 | 0 | 0 | 0 | 1
| STN_426624 | 6.1856 | 2.1149 | 1 | 0 | 0 | 0 | 1
| STN_426118 | 0.0044337 | 0.0015159 | 3 | 0 | 0 | 0 | 3
| STN_4264039 | 1.7979 | 0.61471 | 1 | 0 | 0 | 0 | 1
| STN_426571 | 0.65785 | 0.22493 | 1 | 0 | 0 | 0 | 1
| STN_4264029 | 0.12765 | 0.043646 | 1 | 0 | 0 | 0 | 1
| STN_426505 | 22.7085 | 7.7643 | 1 | 0 | 0 | 0 | 1
| STN_426513 | 5.9879 | 2.0473 | 1 | 0 | 0 | 0 | 1
| STN_426112 | 0.71937 | 0.24596 | 1 | 0 | 0 | 0 | 1
| STN_426117 | 3.1006 | 1.0601 | 1 | 0 | 0 | 0 | 1
| STN_426127 | 0.21873 | 0.074786 | 1 | 0 | 0 | 0 | 1
| STN_426125 | 1.595 | 0.54536 | 1 | 0 | 0 | 0 | 1
| STN_426111 | 1.1234 | 0.3841 | 1 | 0 | 0 | 0 | 1
| STN_426114 | 1.9933 | 0.68154 | 1 | 0 | 0 | 0 | 1
| STN_426549 | 1.7158 | 0.58667 | 1 | 0 | 0 | 0 | 1
| STN_426734 | 0.29891 | 0.1022 | 1 | 0 | 0 | 0 | 1
| STN_426121 | 13.8328 | 4.7296 | 3 | 0 | 0 | 0 | 3
| STN_426620 | 6.1717 | 2.1102 | 1 | 0 | 0 | 0 | 1
| STN_426110 | 6.7505 | 2.3081 | 1 | 0 | 0 | 0 | 1
| STN_426116 | 6.0117 | 2.0555 | 1 | 0 | 0 | 0 | 1
| STN_426209 | 11.8528 | 4.0526 | 3 | 0 | 0 | 0 | 3
| STN_426665 | 9.5306 | 3.2586 | 1 | 0 | 0 | 0 | 1
| STN_426487 | 6.3208 | 2.1612 | 1 | 0 | 0 | 0 | 1
| STN_426491 | 2.0354 | 0.69594 | 1 | 0 | 0 | 0 | 1
| STN_426074 | 2.5403 | 0.86857 | 1 | 0 | 0 | 0 | 1
| STN_426119 | 1.622 | 0.55458 | 1 | 0 | 0 | 0 | 1
| STN_426132 | 2.868 | 0.98062 | 1 | 0 | 0 | 0 | 1
| STN_426780 | 4.0108 | 1.3714 | 1 | 0 | 0 | 0 | 1
| STN_426113 | 4.0457 | 1.3833 | 1 | 0 | 0 | 0 | 1
| STN_426582 | 3.0007 | 1.026 | 1 | 0 | 0 | 0 | 1
| STN_426135 | 1.7652 | 0.60353 | 1 | 0 | 0 | 0 | 1
| STN_426079 | 1.3465 | 0.46037 | 1 | 0 | 0 | 0 | 1
| STN_426025 | 3.4476 | 1.1788 | 1 | 0 | 0 | 0 | 1
| STN_426692 | 0.63661 | 0.21766 | 1 | 0 | 0 | 0 | 1
| STN_426452 | 5.7219 | 1.9564 | 1 | 0 | 0 | 0 | 1
| STN_4264014 | 0.63882 | 0.21842 | 1 | 0 | 0 | 0 | 1
| STN_426674 | 0.98761 | 0.33767 | 1 | 0 | 0 | 0 | 1
| STN_426612 | 1.101 | 0.37646 | 1 | 0 | 0 | 0 | 1
| STN_4264004 | 1.9643 | 0.67162 | 1 | 0 | 0 | 0 | 1
| STN_426680 | 0.71198 | 0.24343 | 1 | 0 | 0 | 0 | 1
| STN_426563 | 9.4868 | 3.2437 | 1 | 0 | 0 | 0 | 1
| STN_426684 | 3.0611 | 1.0466 | 1 | 0 | 0 | 0 | 1
| STN_426673 | 0.32144 | 0.10991 | 1 | 0 | 0 | 0 | 1
| STN_4264002 | 0.16682 | 0.057037 | 1 | 0 | 0 | 0 | 1
| STN_426695 | 0.40328 | 0.13789 | 1 | 0 | 0 | 0 | 1
| STN_426417 | 9.3649 | 3.202 | 1 | 0 | 0 | 0 | 1
| STN_426703 | 2.1646 | 0.74009 | 1 | 0 | 0 | 0 | 1
| STN_426613 | 8.9703 | 3.067 | 1 | 0 | 0 | 0 | 1
| STN_426671 | 3.0934 | 1.0577 | 1 | 0 | 0 | 0 | 1
| STN_426681 | 0.59892 | 0.20478 | 1 | 0 | 0 | 0 | 1
| STN_426675 | 3.026 | 1.0346 | 1 | 0 | 0 | 0 | 1
| STN_426519 | 3.2739 | 1.1194 | 1 | 0 | 0 | 0 | 1
| STN_426704 | 3.886 | 1.3287 | 1 | 0 | 0 | 0 | 1
| STN_426710 | 1.2137 | 0.41499 | 1 | 0 | 0 | 0 | 1
| STN_426037 | 6.2478 | 2.1362 | 1 | 0 | 0 | 0 | 1
| STN_426014 | 0.92147 | 0.31506 | 1 | 0 | 0 | 0 | 1
| STN_426705 | 0.2832 | 0.09683 | 1 | 0 | 0 | 0 | 1
| STN_426655 | 3.2425 | 1.1087 | 1 | 0 | 0 | 0 | 1
| STN_426493 | 2.3231 | 0.79429 | 1 | 0 | 0 | 0 | 1
| STN_4264011 | 0.11454 | 0.039162 | 1 | 0 | 0 | 0 | 1
| STN_426720 | 0.1029 | 0.035182 | 1 | 0 | 0 | 0 | 1
| STN_426733 | 1.6726 | 0.57189 | 1 | 0 | 0 | 0 | 1
| STN_426728 | 0.35433 | 0.12115 | 1 | 0 | 0 | 0 | 1
| STN_426418 | 0.11712 | 0.040046 | 1 | 0 | 0 | 0 | 1
| STN_426721 | 1.3999 | 0.47866 | 1 | 0 | 0 | 0 | 1
| STN_426683 | 0.52946 | 0.18103 | 1 | 0 | 0 | 0 | 1
| STN_426847 | 0.9272 | 0.31702 | 1 | 0 | 0 | 0 | 1
| STN_426651 | 5.9546 | 2.036 | 1 | 0 | 0 | 0 | 1
| STN_426730 | 3.3253 | 1.137 | 1 | 0 | 0 | 0 | 1
| STN_426709 | 1.0802 | 0.36932 | 1 | 0 | 0 | 0 | 1
| STN_426745 | 1.3331 | 0.45579 | 1 | 0 | 0 | 0 | 1
| STN_426741 | 1.7467 | 0.59721 | 1 | 0 | 0 | 0 | 1
| STN_426477 | 5.1167 | 1.7495 | 1 | 0 | 0 | 0 | 1
| STN_426431 | 4.8287 | 1.651 | 3 | 0 | 0 | 0 | 3
| STN_426808 | 0.88711 | 0.30331 | 1 | 0 | 0 | 0 | 1
| STN_426752 | 4.0866 | 1.3972 | 1 | 0 | 0 | 0 | 1
| STN_426749 | 1.7436 | 0.59614 | 1 | 0 | 0 | 0 | 1
| STN_426754 | 1.0175 | 0.34791 | 1 | 0 | 0 | 0 | 1
| STN_426755 | 1.3292 | 0.45446 | 1 | 0 | 0 | 0 | 1
| STN_426660 | 6.4732 | 2.2133 | 3 | 0 | 0 | 0 | 3
| STN_426758 | 0.14982 | 0.051226 | 1 | 0 | 0 | 0 | 1
| STN_426507 | 4.9842 | 1.7042 | 1 | 0 | 0 | 0 | 1
| STN_426760 | 0.58322 | 0.19941 | 1 | 0 | 0 | 0 | 1
| STN_426471 | 8.7604 | 2.9953 | 1 | 0 | 0 | 0 | 1
| STN_426770 | 1.4947 | 0.51106 | 1 | 0 | 0 | 0 | 1
| STN_426428 | 7.977 | 2.7274 | 1 | 0 | 0 | 0 | 1
| STN_426766 | 0.64233 | 0.21962 | 1 | 0 | 0 | 0 | 1
| STN_426756 | 1.1282 | 0.38574 | 1 | 0 | 0 | 0 | 1
| STN_426784 | 2.367 | 0.80932 | 1 | 0 | 0 | 0 | 1
| STN_426067 | 0.21171 | 0.072386 | 1 | 0 | 0 | 0 | 1
| STN_426105 | 2.3443 | 0.80155 | 1 | 0 | 0 | 0 | 1
| STN_426787 | 2.4249 | 0.82909 | 1 | 0 | 0 | 0 | 1
| STN_426044 | 3.1677 | 1.0831 | 3 | 0 | 0 | 0 | 3
| STN_426707 | 2.9901 | 1.0224 | 1 | 0 | 0 | 0 | 1
| STN_426769 | 2.9929 | 1.0233 | 1 | 0 | 0 | 0 | 1
| STN_426482 | 4.2933 | 1.4679 | 1 | 0 | 0 | 0 | 1
| STN_426773 | 7.8942 | 2.6991 | 1 | 0 | 0 | 0 | 1
| STN_426486 | 12.8878 | 4.4065 | 3 | 0 | 0 | 0 | 3
| STN_426489 | 2.6635 | 0.9107 | 1 | 0 | 0 | 0 | 1
| STN_426077 | 0.85718 | 0.29308 | 1 | 0 | 0 | 0 | 1
| STN_426060 | 3.8715 | 1.3237 | 3 | 0 | 0 | 0 | 3
| STN_426494 | 8.0257 | 2.7441 | 1 | 0 | 0 | 0 | 1
| STN_426560 | 12.5603 | 4.2945 | 3 | 0 | 0 | 0 | 3
| STN_426783 | 1.821 | 0.62261 | 1 | 0 | 0 | 0 | 1
| STN_426453 | 1.3698 | 0.46836 | 1 | 0 | 0 | 0 | 1
| STN_426782 | 1.3833 | 0.47297 | 1 | 0 | 0 | 0 | 1
| STN_426656 | 9.3658 | 3.2023 | 3 | 0 | 0 | 0 | 3
| STN_426484 | 9.6287 | 3.2922 | 1 | 0 | 0 | 0 | 1
| STN_426483 | 0.0049879 | 0.0017054 | 1 | 0 | 0 | 0 | 1
| STN_426053 | 0.46332 | 0.15842 | 1 | 0 | 0 | 0 | 1
| STN_426781 | 6.1944 | 2.1179 | 1 | 0 | 0 | 0 | 1
| STN_426464 | 7.5223 | 2.572 | 1 | 0 | 0 | 0 | 1
| STN_426076 | 1.1108 | 0.3798 | 1 | 0 | 0 | 0 | 1
| STN_426763 | 0.18843 | 0.064427 | 1 | 0 | 0 | 0 | 1
| STN_426590 | 9.9525 | 3.4029 | 1 | 0 | 0 | 0 | 1
| STN_426775 | 4.5628 | 1.5601 | 1 | 0 | 0 | 0 | 1
| STN_426547 | 3.1428 | 1.0745 | 1 | 0 | 0 | 0 | 1
| STN_426468 | 11.6667 | 3.989 | 1 | 0 | 0 | 0 | 1
| STN_426467 | 1.1097 | 0.37943 | 1 | 0 | 0 | 0 | 1
| STN_426572 | 0.30537 | 0.10441 | 1 | 0 | 0 | 0 | 1
| STN_426701 | 2.9357 | 1.0037 | 1 | 0 | 0 | 0 | 1
| STN_426790 | 0.25715 | 0.087924 | 1 | 0 | 0 | 0 | 1
| STN_426776 | 9.2775 | 3.1721 | 1 | 0 | 0 | 0 | 1
| STN_426438 | 6.8277 | 2.3345 | 1 | 0 | 0 | 0 | 1
| STN_426561 | 0.82688 | 0.28272 | 1 | 0 | 0 | 0 | 1
| STN_426479 | 12.4761 | 4.2657 | 3 | 0 | 0 | 0 | 3
| STN_426128 | 2.77 | 0.94708 | 1 | 0 | 0 | 0 | 1
| STN_426798 | 2.423 | 0.82846 | 1 | 0 | 0 | 0 | 1
| STN_426449 | 2.6526 | 0.90697 | 1 | 0 | 0 | 0 | 1
| STN_426797 | 0.89782 | 0.30698 | 1 | 0 | 0 | 0 | 1
| STN_426662 | 9.0205 | 3.0842 | 1 | 0 | 0 | 0 | 1
| STN_426803 | 0.95251 | 0.32567 | 1 | 0 | 0 | 0 | 1
| STN_426802 | 1.4718 | 0.50323 | 1 | 0 | 0 | 0 | 1
| STN_426765 | 4.5754 | 1.5644 | 1 | 0 | 0 | 0 | 1
| STN_426771 | 7.3609 | 2.5168 | 1 | 0 | 0 | 0 | 1
| STN_426772 | 2.2011 | 0.7526 | 1 | 0 | 0 | 0 | 1
| STN_426778 | 3.9741 | 1.3588 | 1 | 0 | 0 | 0 | 1
| STN_426019 | 0.70921 | 0.24249 | 1 | 0 | 0 | 0 | 1
| STN_426792 | 1.159 | 0.39629 | 1 | 0 | 0 | 0 | 1
| STN_426017 | 0.072232 | 0.024697 | 3 | 0 | 0 | 0 | 3
| STN_426807 | 3.561 | 1.2175 | 1 | 0 | 0 | 0 | 1
| STN_426485 | 9.7948 | 3.349 | 1 | 0 | 0 | 0 | 1
| STN_426488 | 2.0933 | 0.71571 | 1 | 0 | 0 | 0 | 1
467

## Large Loads
Load ID | Phases | Connection | Bus ID | Terminals |  | kV | kW | kVAr
largecustomer_502250355_A_id_MR_HUGH_CURRAN_10021357025_stfd_VENTRY_426 | 1 | delta | STN_426456 | 1 | 2 | 10.7 | 0.667 | 0.219
largecustomer_502250355_B_id_MR_HUGH_CURRAN_10021357025_stfd_VENTRY_426 | 1 | delta | STN_426456 | 2 | 3 | 10.7 | 0.667 | 0.219
largecustomer_502250355_C_id_MR_HUGH_CURRAN_10021357025_stfd_VENTRY_426 | 1 | delta | STN_426456 | 1 | 3 | 10.7 | 0.667 | 0.219

## Small Loads
Load ID | Phases | Connection | Bus | Terminals |  | kV | kW | kVAr | No. Customers
2264163_A_stfd_VENTRY_426_dist | 1 | delta | STN_426442 | 1 | 2 | 10.7 | 1.9926 | 0.68131 | 10 | 3-ph | load
2264163_B_stfd_VENTRY_426_dist | 1 | delta | STN_426442 | 2 | 3 | 10.7 | 1.9926 | 0.68131 | 10 | 3-ph
2264163_C_stfd_VENTRY_426_dist | 1 | delta | STN_426442 | 1 | 3 | 10.7 | 1.9926 | 0.68131 | 10 | 3-ph
2264234_A_stfd_VENTRY_426_dist | 1 | delta | STN_426644 | 1 | 2 | 10.7 | 9.4119 | 3.218 | 7 | 3-ph
2264234_B_stfd_VENTRY_426_dist | 1 | delta | STN_426644 | 2 | 3 | 10.7 | 9.4119 | 3.218 | 7 | 3-ph
2264234_C_stfd_VENTRY_426_dist | 1 | delta | STN_426644 | 1 | 3 | 10.7 | 9.4119 | 3.218 | 7 | 3-ph
2264242_A_stfd_VENTRY_426_dist | 1 | delta | STN_426652 | 1 | 2 | 10.7 | 16.7873 | 5.7398 | 11 | 3-ph
2264242_B_stfd_VENTRY_426_dist | 1 | delta | STN_426652 | 2 | 3 | 10.7 | 16.7873 | 5.7398 | 11 | 3-ph
2264242_C_stfd_VENTRY_426_dist | 1 | delta | STN_426652 | 1 | 3 | 10.7 | 16.7873 | 5.7398 | 11 | 3-ph
2264300_C_stfd_VENTRY_426_dist | 1 | delta | STN_426124 | 1 | 3 | 10.7 | 0.64436 | 0.22032 | 2 | 1-ph
2264303_C_stfd_VENTRY_426_dist | 1 | delta | STN_426619 | 1 | 3 | 10.7 | 8.3697 | 2.8617 | 14 | 1-ph
2264306_C_stfd_VENTRY_426_dist | 1 | delta | STN_4264010 | 1 | 3 | 10.7 | 0.4382 | 0.14982 | 1 | 1-ph
2264322_C_stfd_VENTRY_426_dist | 1 | delta | STN_426622 | 1 | 3 | 10.7 | 0.61684 | 0.2109 | 3 | 1-ph
2264333_B_stfd_VENTRY_426_dist | 1 | delta | STN_426041 | 2 | 3 | 10.7 | 1.2557 | 0.42933 | 2 | 1-ph
2264350_A_stfd_VENTRY_426_dist | 1 | delta | STN_426010 | 1 | 2 | 10.7 | 2.6613 | 0.90994 | 2 | 1-ph
2264366_A_stfd_VENTRY_426_dist | 1 | delta | STN_426626 | 1 | 2 | 10.7 | 2.9458 | 1.0072 | 6 | 1-ph
2264369_A_stfd_VENTRY_426_dist | 1 | delta | STN_426857 | 1 | 2 | 10.7 | 0.30205 | 0.10327 | 1 | 1-ph
2264378_A_stfd_VENTRY_426_dist | 1 | delta | STN_426628 | 1 | 2 | 10.7 | 0.87769 | 0.30009 | 4 | 1-ph
2264389_B_stfd_VENTRY_426_dist | 1 | delta | STN_426630 | 2 | 3 | 10.7 | 0.74726 | 0.2555 | 2 | 1-ph
2264396_B_stfd_VENTRY_426_dist | 1 | delta | STN_426654 | 2 | 3 | 10.7 | 2.2968 | 0.78532 | 3 | 1-ph
2264401_B_stfd_VENTRY_426_dist | 1 | delta | STN_426083 | 2 | 3 | 10.7 | 3.4633 | 1.1841 | 4 | 1-ph
2264404_B_stfd_VENTRY_426_dist | 1 | delta | STN_426568 | 2 | 3 | 10.7 | 2.6785 | 0.91581 | 3 | 1-ph
2264417_A_stfd_VENTRY_426_dist | 1 | delta | STN_426050 | 1 | 2 | 10.7 | 14.0129 | 4.7912 | 38 | 3-ph
2264417_B_stfd_VENTRY_426_dist | 1 | delta | STN_426050 | 2 | 3 | 10.7 | 14.0129 | 4.7912 | 38 | 3-ph
2264417_C_stfd_VENTRY_426_dist | 1 | delta | STN_426050 | 1 | 3 | 10.7 | 14.0129 | 4.7912 | 38 | 3-ph
2264428_A_stfd_VENTRY_426_dist | 1 | delta | STN_426089 | 1 | 2 | 10.7 | 3.6941 | 1.2631 | 10 | 3-ph
2264428_B_stfd_VENTRY_426_dist | 1 | delta | STN_426089 | 2 | 3 | 10.7 | 3.6941 | 1.2631 | 10 | 3-ph
2264428_C_stfd_VENTRY_426_dist | 1 | delta | STN_426089 | 1 | 3 | 10.7 | 3.6941 | 1.2631 | 10 | 3-ph
2264454_A_stfd_VENTRY_426_dist | 1 | delta | STN_426432 | 1 | 2 | 10.7 | 4.1448 | 1.4171 | 9 | 1-ph
2264473_A_stfd_VENTRY_426_dist | 1 | delta | STN_426085 | 1 | 2 | 10.7 | 3.1389 | 1.0732 | 5 | 1-ph
2264479_A_stfd_VENTRY_426_dist | 1 | delta | STN_426086 | 1 | 2 | 10.7 | 1.1831 | 0.4045 | 2 | 1-ph
2264608_B_stfd_VENTRY_426_dist | 1 | delta | STN_426433 | 2 | 3 | 10.7 | 1.0573 | 0.36149 | 5 | 1-ph
2264616_B_stfd_VENTRY_426_dist | 1 | delta | STN_426564 | 2 | 3 | 10.7 | 3.8097 | 1.3026 | 6 | 1-ph
2264624_C_stfd_VENTRY_426_dist | 1 | delta | STN_426056 | 1 | 3 | 10.7 | 0.74098 | 0.25335 | 2 | 1-ph
2264629_B_stfd_VENTRY_426_dist | 1 | delta | STN_426562 | 2 | 3 | 10.7 | 2.6264 | 0.898 | 5 | 1-ph
2264643_B_stfd_VENTRY_426_dist | 1 | delta | STN_426441 | 2 | 3 | 10.7 | 2.7999 | 0.95731 | 3 | 1-ph
2264646_B_stfd_VENTRY_426_dist | 1 | delta | STN_426824 | 2 | 3 | 10.7 | 0.25642 | 0.087672 | 2 | 1-ph
2264679_C_stfd_VENTRY_426_dist | 1 | delta | STN_426650 | 1 | 3 | 10.7 | 0.70551 | 0.24122 | 2 | 1-ph
2264687_A_stfd_VENTRY_426_dist | 1 | delta | STN_426022 | 1 | 2 | 10.7 | 4.2939 | 1.4681 | 7 | 1-ph
2264692_B_stfd_VENTRY_426_dist | 1 | delta | STN_426570 | 2 | 3 | 10.7 | 3.7306 | 1.2755 | 6 | 1-ph
2264700_A_stfd_VENTRY_426_dist | 1 | delta | STN_426611 | 1 | 2 | 10.7 | 0.67306 | 0.23013 | 5 | 3-ph
2264700_B_stfd_VENTRY_426_dist | 1 | delta | STN_426611 | 2 | 3 | 10.7 | 0.67306 | 0.23013 | 5 | 3-ph
2264700_C_stfd_VENTRY_426_dist | 1 | delta | STN_426611 | 1 | 3 | 10.7 | 0.67306 | 0.23013 | 5 | 3-ph
2264708_C_stfd_VENTRY_426_dist | 1 | delta | STN_426036 | 1 | 3 | 10.7 | 9.2378 | 3.1585 | 13 | 1-ph
2264722_C_stfd_VENTRY_426_dist | 1 | delta | STN_426038 | 1 | 3 | 10.7 | 15.8817 | 5.4301 | 4 | 1-ph
2264737_C_stfd_VENTRY_426_dist | 1 | delta | STN_426093 | 1 | 3 | 10.7 | 0.10068 | 0.034424 | 1 | 1-ph
2264746_C_stfd_VENTRY_426_dist | 1 | delta | STN_426617 | 1 | 3 | 10.7 | 4.5159 | 1.544 | 8 | 1-ph
2264749_C_stfd_VENTRY_426_dist | 1 | delta | STN_426450 | 1 | 3 | 10.7 | 4.3306 | 1.4807 | 6 | 1-ph
2264761_C_stfd_VENTRY_426_dist | 1 | delta | STN_4264012 | 1 | 3 | 10.7 | 0.37723 | 0.12898 | 1 | 1-ph
2264767_A_stfd_VENTRY_426_dist | 1 | delta | STN_426054 | 1 | 2 | 10.7 | 1.8134 | 0.62002 | 2 | 1-ph
2264770_A_stfd_VENTRY_426_dist | 1 | delta | STN_426459 | 1 | 2 | 10.7 | 2.6889 | 0.91935 | 4 | 1-ph
2264773_A_stfd_VENTRY_426_dist | 1 | delta | STN_426460 | 1 | 2 | 10.7 | 2.1733 | 0.74306 | 4 | 1-ph
2264779_A_stfd_VENTRY_426_dist | 1 | delta | STN_426461 | 1 | 2 | 10.7 | 5.3369 | 1.8247 | 4 | 1-ph
2264782_B_stfd_VENTRY_426_dist | 1 | delta | STN_426075 | 2 | 3 | 10.7 | 2.7373 | 0.9359 | 7 | 1-ph
2264785_B_stfd_VENTRY_426_dist | 1 | delta | STN_426569 | 2 | 3 | 10.7 | 1.0334 | 0.35334 | 2 | 1-ph
2264799_C_stfd_VENTRY_426_dist | 1 | delta | STN_426739 | 1 | 3 | 10.7 | 1.2791 | 0.43735 | 1 | 1-ph
2264805_C_stfd_VENTRY_426_dist | 1 | delta | STN_426634 | 1 | 3 | 10.7 | 4.445 | 1.5198 | 6 | 1-ph
2264810_C_stfd_VENTRY_426_dist | 1 | delta | STN_426567 | 1 | 3 | 10.7 | 0.076481 | 0.02615 | 1 | 1-ph
2264818_A_stfd_VENTRY_426_dist | 1 | delta | STN_426636 | 1 | 2 | 10.7 | 10.2639 | 3.5093 | 19 | 3-ph
2264818_B_stfd_VENTRY_426_dist | 1 | delta | STN_426636 | 2 | 3 | 10.7 | 10.2639 | 3.5093 | 19 | 3-ph
2264818_C_stfd_VENTRY_426_dist | 1 | delta | STN_426636 | 1 | 3 | 10.7 | 10.2639 | 3.5093 | 19 | 3-ph
2264844_C_stfd_VENTRY_426_dist | 1 | delta | STN_426666 | 1 | 3 | 10.7 | 1.4657 | 0.50114 | 3 | 1-ph
2264854_C_stfd_VENTRY_426_dist | 1 | delta | STN_426473 | 1 | 3 | 10.7 | 9.2853 | 3.1747 | 15 | 1-ph
2264863_C_stfd_VENTRY_426_dist | 1 | delta | STN_426430 | 1 | 3 | 10.7 | 3.2165 | 1.0997 | 3 | 1-ph
2264884_B_stfd_VENTRY_426_dist | 1 | delta | STN_426437 | 2 | 3 | 10.7 | 1.3635 | 0.46621 | 1 | 1-ph
2264923_B_stfd_VENTRY_426_dist | 1 | delta | STN_426064 | 2 | 3 | 10.7 | 0.52558 | 0.1797 | 1 | 1-ph
2264953_A_stfd_VENTRY_426_dist | 1 | delta | STN_426447 | 1 | 2 | 10.7 | 10.16 | 3.4738 | 15 | 3-ph
2264953_B_stfd_VENTRY_426_dist | 1 | delta | STN_426447 | 2 | 3 | 10.7 | 10.16 | 3.4738 | 15 | 3-ph
2264953_C_stfd_VENTRY_426_dist | 1 | delta | STN_426447 | 1 | 3 | 10.7 | 10.16 | 3.4738 | 15 | 3-ph
2264972_C_stfd_VENTRY_426_dist | 1 | delta | STN_426024 | 1 | 3 | 10.7 | 5.4531 | 1.8645 | 10 | 1-ph
2265065_B_stfd_VENTRY_426_dist | 1 | delta | STN_426480 | 2 | 3 | 10.7 | 7.8456 | 2.6825 | 8 | 1-ph
2265070_C_stfd_VENTRY_426_dist | 1 | delta | STN_426061 | 1 | 3 | 10.7 | 1.1299 | 0.38631 | 3 | 1-ph
2265083_B_stfd_VENTRY_426_dist | 1 | delta | STN_426481 | 2 | 3 | 10.7 | 2.8294 | 0.96742 | 6 | 1-ph
2265093_B_stfd_VENTRY_426_dist | 1 | delta | STN_426101 | 2 | 3 | 10.7 | 3.0653 | 1.0481 | 4 | 1-ph
2265105_C_stfd_VENTRY_426_dist | 1 | delta | STN_426810 | 1 | 3 | 10.7 | 2.0818 | 0.71179 | 2 | 1-ph
2265193_C_stfd_VENTRY_426_dist | 1 | delta | STN_426579 | 1 | 3 | 10.7 | 2.8862 | 0.98681 | 4 | 1-ph
2265199_C_stfd_VENTRY_426_dist | 1 | delta | STN_426614 | 1 | 3 | 10.7 | 16.7464 | 5.7258 | 1 | 1-ph
2265202_C_stfd_VENTRY_426_dist | 1 | delta | STN_426615 | 1 | 3 | 10.7 | 6.5118 | 2.2265 | 4 | 1-ph
2265205_C_stfd_VENTRY_426_dist | 1 | delta | STN_426092 | 1 | 3 | 10.7 | 0.7177 | 0.24539 | 1 | 1-ph
2265211_C_stfd_VENTRY_426_dist | 1 | delta | STN_426616 | 1 | 3 | 10.7 | 4.7548 | 1.6257 | 9 | 1-ph
2265214_C_stfd_VENTRY_426_dist | 1 | delta | STN_426408 | 1 | 3 | 10.7 | 6.5523 | 2.2403 | 6 | 1-ph
2265217_C_stfd_VENTRY_426_dist | 1 | delta | STN_426012 | 1 | 3 | 10.7 | 2.8937 | 0.9894 | 7 | 1-ph
2265220_A_stfd_VENTRY_426_dist | 1 | delta | STN_426786 | 1 | 2 | 10.7 | 1.9791 | 0.67667 | 3 | 1-ph
2265226_C_stfd_VENTRY_426_dist | 1 | delta | STN_426096 | 1 | 3 | 10.7 | 1.2002 | 0.41038 | 3 | 1-ph
2265229_C_stfd_VENTRY_426_dist | 1 | delta | STN_426049 | 1 | 3 | 10.7 | 0.23406 | 0.080029 | 1 | 1-ph
2265238_C_stfd_VENTRY_426_dist | 1 | delta | STN_426813 | 1 | 3 | 10.7 | 1.571 | 0.53715 | 2 | 1-ph
2265245_C_stfd_VENTRY_426_dist | 1 | delta | STN_426476 | 1 | 3 | 10.7 | 3.2793 | 1.1212 | 3 | 1-ph
2265248_C_stfd_VENTRY_426_dist | 1 | delta | STN_426475 | 1 | 3 | 10.7 | 2.3528 | 0.80446 | 6 | 1-ph
2265260_B_stfd_VENTRY_426_dist | 1 | delta | STN_426415 | 2 | 3 | 10.7 | 3.2724 | 1.1189 | 8 | 1-ph
2265263_B_stfd_VENTRY_426_dist | 1 | delta | STN_426416 | 2 | 3 | 10.7 | 2.8062 | 0.95946 | 5 | 1-ph
2265266_B_stfd_VENTRY_426_dist | 1 | delta | STN_426785 | 2 | 3 | 10.7 | 0.88194 | 0.30154 | 1 | 1-ph
2265269_B_stfd_VENTRY_426_dist | 1 | delta | STN_426080 | 2 | 3 | 10.7 | 1.5148 | 0.51794 | 2 | 1-ph
2265272_B_stfd_VENTRY_426_dist | 1 | delta | STN_426759 | 2 | 3 | 10.7 | 0.27877 | 0.095314 | 1 | 1-ph
2265284_B_stfd_VENTRY_426_dist | 1 | delta | STN_426030 | 2 | 3 | 10.7 | 5.88 | 2.0104 | 3 | 1-ph
2265287_C_stfd_VENTRY_426_dist | 1 | delta | STN_426057 | 1 | 3 | 10.7 | 6.9596 | 2.3796 | 4 | 1-ph
2265294_C_stfd_VENTRY_426_dist | 1 | delta | STN_426021 | 1 | 3 | 10.7 | 1.3563 | 0.46375 | 1 | 1-ph
2265300_C_stfd_VENTRY_426_dist | 1 | delta | STN_426429 | 1 | 3 | 10.7 | 5.4416 | 1.8606 | 7 | 1-ph
2265314_C_stfd_VENTRY_426_dist | 1 | delta | STN_426743 | 1 | 3 | 10.7 | 0.38555 | 0.13182 | 1 | 1-ph
2265317_C_stfd_VENTRY_426_dist | 1 | delta | STN_426444 | 1 | 3 | 10.7 | 12.0992 | 4.1369 | 18 | 1-ph
2265325_B_stfd_VENTRY_426_dist | 1 | delta | STN_426500 | 2 | 3 | 10.7 | 3.808 | 1.302 | 7 | 1-ph
2265382_C_stfd_VENTRY_426_dist | 1 | delta | STN_426446 | 1 | 3 | 10.7 | 0.60557 | 0.20705 | 1 | 1-ph
2265388_A_stfd_VENTRY_426_dist | 1 | delta | STN_426455 | 1 | 2 | 10.7 | 1.4321 | 0.48965 | 2 | 1-ph
2265396_C_stfd_VENTRY_426_dist | 1 | delta | STN_426478 | 1 | 3 | 10.7 | 0.9235 | 0.31576 | 3 | 1-ph
2265401_C_stfd_VENTRY_426_dist | 1 | delta | STN_426457 | 1 | 3 | 10.7 | 9.901 | 3.3853 | 19 | 1-ph
2265409_B_stfd_VENTRY_426_dist | 1 | delta | STN_426841 | 2 | 3 | 10.7 | 0.22021 | 0.075291 | 1 | 1-ph
2265412_B_stfd_VENTRY_426_dist | 1 | delta | STN_426458 | 2 | 3 | 10.7 | 1.7029 | 0.58224 | 7 | 1-ph
2265415_B_stfd_VENTRY_426_dist | 1 | delta | STN_426043 | 2 | 3 | 10.7 | 1.6355 | 0.55919 | 2 | 1-ph
2265426_A_stfd_VENTRY_426_dist | 1 | delta | STN_426138 | 1 | 2 | 10.7 | 0.94918 | 0.32454 | 2 | 1-ph
2265429_A_stfd_VENTRY_426_dist | 1 | delta | STN_426548 | 1 | 2 | 10.7 | 3.1557 | 1.079 | 12 | 1-ph
2265477_B_stfd_VENTRY_426_dist | 1 | delta | STN_426020 | 2 | 3 | 10.7 | 3.6589 | 1.251 | 4 | 1-ph
2265480_C_stfd_VENTRY_426_dist | 1 | delta | STN_426088 | 1 | 3 | 10.7 | 3.4827 | 1.1908 | 6 | 1-ph
2265501_C_stfd_VENTRY_426_dist | 1 | delta | STN_426133 | 1 | 3 | 10.7 | 2.5189 | 0.86124 | 4 | 1-ph
2265504_C_stfd_VENTRY_426_dist | 1 | delta | STN_426040 | 1 | 3 | 10.7 | 7.3599 | 2.5165 | 6 | 1-ph
2265510_C_stfd_VENTRY_426_dist | 1 | delta | STN_426866 | 1 | 3 | 10.7 | 0.1755 | 0.060006 | 1 | 1-ph
2265514_C_stfd_VENTRY_426_dist | 1 | delta | STN_426492 | 1 | 3 | 10.7 | 4.6061 | 1.5749 | 6 | 1-ph
2265529_C_stfd_VENTRY_426_dist | 1 | delta | STN_426577 | 1 | 3 | 10.7 | 1.583 | 0.54125 | 2 | 1-ph
2265535_C_stfd_VENTRY_426_dist | 1 | delta | STN_426474 | 1 | 3 | 10.7 | 5.3158 | 1.8175 | 13 | 1-ph
2265562_B_stfd_VENTRY_426_dist | 1 | delta | STN_426419 | 2 | 3 | 10.7 | 10.3815 | 3.5496 | 13 | 1-ph
2265565_B_stfd_VENTRY_426_dist | 1 | delta | STN_426082 | 2 | 3 | 10.7 | 4.9946 | 1.7077 | 1 | 1-ph
2265568_C_stfd_VENTRY_426_dist | 1 | delta | STN_426565 | 1 | 3 | 10.7 | 1.0526 | 0.35991 | 1 | 1-ph
2265571_C_stfd_VENTRY_426_dist | 1 | delta | STN_426058 | 1 | 3 | 10.7 | 0.19157 | 0.065501 | 1 | 1-ph
2265577_C_stfd_VENTRY_426_dist | 1 | delta | STN_426084 | 1 | 3 | 10.7 | 0.36209 | 0.1238 | 2 | 1-ph
2265580_C_stfd_VENTRY_426_dist | 1 | delta | STN_426443 | 1 | 3 | 10.7 | 2.9615 | 1.0126 | 9 | 1-ph
2265583_B_stfd_VENTRY_426_dist | 1 | delta | STN_426496 | 2 | 3 | 10.7 | 8.8595 | 3.0292 | 9 | 1-ph
2265586_B_stfd_VENTRY_426_dist | 1 | delta | STN_426698 | 2 | 3 | 10.7 | 2.8453 | 0.97285 | 3 | 1-ph
2265589_B_stfd_VENTRY_426_dist | 1 | delta | STN_426497 | 2 | 3 | 10.7 | 1.7341 | 0.59292 | 2 | 1-ph
2265595_B_stfd_VENTRY_426_dist | 1 | delta | STN_426123 | 2 | 3 | 10.7 | 0.04212 | 0.014401 | 1 | 1-ph
2265598_B_stfd_VENTRY_426_dist | 1 | delta | STN_426499 | 2 | 3 | 10.7 | 9.8099 | 3.3541 | 7 | 1-ph
2265603_B_stfd_VENTRY_426_dist | 1 | delta | STN_426026 | 2 | 3 | 10.7 | 1.7761 | 0.60728 | 4 | 1-ph
2265614_B_stfd_VENTRY_426_dist | 1 | delta | STN_426852 | 2 | 3 | 10.7 | 1.0205 | 0.34892 | 1 | 1-ph
2265620_B_stfd_VENTRY_426_dist | 1 | delta | STN_426761 | 2 | 3 | 10.7 | 0.60816 | 0.20794 | 1 | 1-ph
2265623_B_stfd_VENTRY_426_dist | 1 | delta | STN_426508 | 2 | 3 | 10.7 | 3.3764 | 1.1544 | 6 | 1-ph
2265632_A_stfd_VENTRY_426_dist | 1 | delta | STN_426509 | 1 | 2 | 10.7 | 6.8127 | 2.3294 | 10 | 1-ph
2265640_A_stfd_VENTRY_426_dist | 1 | delta | STN_426510 | 1 | 2 | 10.7 | 6.1235 | 2.0937 | 14 | 1-ph
2265677_B_stfd_VENTRY_426_dist | 1 | delta | STN_426122 | 2 | 3 | 10.7 | 1.6407 | 0.56096 | 5 | 1-ph
2265683_B_stfd_VENTRY_426_dist | 1 | delta | STN_426015 | 2 | 3 | 10.7 | 3.6665 | 1.2536 | 7 | 1-ph
2265689_B_stfd_VENTRY_426_dist | 1 | delta | STN_426462 | 2 | 3 | 10.7 | 5.6225 | 1.9224 | 8 | 1-ph
2265695_A_stfd_VENTRY_426_dist | 1 | delta | STN_426593 | 1 | 2 | 10.7 | 6.7969 | 2.3239 | 11 | 1-ph
2265701_C_stfd_VENTRY_426_dist | 1 | delta | STN_426072 | 1 | 3 | 10.7 | 2.2867 | 0.78184 | 6 | 1-ph
2265707_B_stfd_VENTRY_426_dist | 1 | delta | STN_426028 | 2 | 3 | 10.7 | 0.30297 | 0.10359 | 2 | 1-ph
2265713_B_stfd_VENTRY_426_dist | 1 | delta | STN_426498 | 2 | 3 | 10.7 | 4.9041 | 1.6768 | 11 | 1-ph
2265720_B_stfd_VENTRY_426_dist | 1 | delta | STN_426081 | 2 | 3 | 10.7 | 0.86753 | 0.29662 | 2 | 1-ph
2265723_B_stfd_VENTRY_426_dist | 1 | delta | STN_426502 | 2 | 3 | 10.7 | 11.6527 | 3.9842 | 30 | 1-ph
2265729_B_stfd_VENTRY_426_dist | 1 | delta | STN_426090 | 2 | 3 | 10.7 | 3.1307 | 1.0704 | 7 | 1-ph
2265743_A_stfd_VENTRY_426_dist | 1 | delta | STN_426514 | 1 | 2 | 10.7 | 7.6077 | 2.6012 | 10 | 1-ph
2265746_A_stfd_VENTRY_426_dist | 1 | delta | STN_426573 | 1 | 2 | 10.7 | 2.9697 | 1.0154 | 5 | 1-ph
2265753_A_stfd_VENTRY_426_dist | 1 | delta | STN_426848 | 1 | 2 | 10.7 | 0.87935 | 0.30066 | 3 | 1-ph
2265784_B_stfd_VENTRY_426_dist | 1 | delta | STN_426676 | 2 | 3 | 10.7 | 2.1867 | 0.74767 | 4 | 1-ph
2265787_B_stfd_VENTRY_426_dist | 1 | delta | STN_426059 | 2 | 3 | 10.7 | 0.012562 | 0.0042951 | 1 | 1-ph
2265793_B_stfd_VENTRY_426_dist | 1 | delta | STN_426087 | 2 | 3 | 10.7 | 0.83317 | 0.28487 | 1 | 1-ph
2265796_B_stfd_VENTRY_426_dist | 1 | delta | STN_426800 | 2 | 3 | 10.7 | 3.9549 | 1.3522 | 6 | 1-ph
2265802_A_stfd_VENTRY_426_dist | 1 | delta | STN_426512 | 1 | 2 | 10.7 | 4.0267 | 1.3768 | 9 | 1-ph
2265805_A_stfd_VENTRY_426_dist | 1 | delta | STN_426747 | 1 | 2 | 10.7 | 1.7992 | 0.61515 | 1 | 1-ph
2265824_C_stfd_VENTRY_426_dist | 1 | delta | STN_426523 | 1 | 3 | 10.7 | 11.9242 | 4.077 | 14 | 1-ph
2265833_C_stfd_VENTRY_426_dist | 1 | delta | STN_426137 | 1 | 3 | 10.7 | 1.45 | 0.49577 | 1 | 1-ph
2265839_C_stfd_VENTRY_426_dist | 1 | delta | STN_4264005 | 1 | 3 | 10.7 | 0.51246 | 0.17522 | 1 | 1-ph
2265852_C_stfd_VENTRY_426_dist | 1 | delta | STN_426629 | 1 | 3 | 10.7 | 6.573 | 2.2474 | 10 | 1-ph
2265857_A_stfd_VENTRY_426_dist | 1 | delta | STN_426632 | 1 | 2 | 10.7 | 7.0052 | 2.3952 | 8 | 1-ph
2265867_C_stfd_VENTRY_426_dist | 1 | delta | STN_426635 | 1 | 3 | 10.7 | 2.1322 | 0.72904 | 3 | 1-ph
2265877_C_stfd_VENTRY_426_dist | 1 | delta | STN_426439 | 1 | 3 | 10.7 | 4.4926 | 1.5361 | 10 | 1-ph
2265896_A_stfd_VENTRY_426_dist | 1 | delta | STN_426657 | 1 | 2 | 10.7 | 0.43844 | 0.14991 | 1 | 3-ph
2265896_B_stfd_VENTRY_426_dist | 1 | delta | STN_426657 | 2 | 3 | 10.7 | 0.43844 | 0.14991 | 1 | 3-ph
2265896_C_stfd_VENTRY_426_dist | 1 | delta | STN_426657 | 1 | 3 | 10.7 | 0.43844 | 0.14991 | 1 | 3-ph
2265900_B_stfd_VENTRY_426_dist | 1 | delta | STN_426469 | 2 | 3 | 10.7 | 1.2453 | 0.42579 | 1 | 1-ph
2265905_C_stfd_VENTRY_426_dist | 1 | delta | STN_426466 | 1 | 3 | 10.7 | 3.3933 | 1.1602 | 4 | 1-ph
2265910_A_stfd_VENTRY_426_dist | 1 | delta | STN_426104 | 1 | 2 | 10.7 | 1.1862 | 0.40558 | 4 | 1-ph
2265924_A_stfd_VENTRY_426_dist | 1 | delta | STN_426511 | 1 | 2 | 10.7 | 5.4537 | 1.8647 | 22 | 3-ph
2265924_B_stfd_VENTRY_426_dist | 1 | delta | STN_426511 | 2 | 3 | 10.7 | 5.4537 | 1.8647 | 22 | 3-ph
2265924_C_stfd_VENTRY_426_dist | 1 | delta | STN_426511 | 1 | 3 | 10.7 | 5.4537 | 1.8647 | 22 | 3-ph
2265928_C_stfd_VENTRY_426_dist | 1 | delta | STN_426517 | 1 | 3 | 10.7 | 4.556 | 1.5577 | 15 | 1-ph
2265933_A_stfd_VENTRY_426_dist | 1 | delta | STN_426516 | 1 | 2 | 10.7 | 0.29059 | 0.099357 | 3 | 3-ph
2265933_B_stfd_VENTRY_426_dist | 1 | delta | STN_426516 | 2 | 3 | 10.7 | 0.29059 | 0.099357 | 3 | 3-ph
2265933_C_stfd_VENTRY_426_dist | 1 | delta | STN_426516 | 1 | 3 | 10.7 | 0.29059 | 0.099357 | 3 | 3-ph
2265937_C_stfd_VENTRY_426_dist | 1 | delta | STN_426035 | 1 | 3 | 10.7 | 1.2727 | 0.43514 | 3 | 1-ph
2265942_B_stfd_VENTRY_426_dist | 1 | delta | STN_426465 | 2 | 3 | 10.7 | 2.8015 | 0.95788 | 5 | 1-ph
2265947_C_stfd_VENTRY_426_dist | 1 | delta | STN_426518 | 1 | 3 | 10.7 | 12.8779 | 4.4031 | 17 | 1-ph
2265957_C_stfd_VENTRY_426_dist | 1 | delta | STN_426520 | 1 | 3 | 10.7 | 0.93976 | 0.32131 | 3 | 1-ph
2265972_A_stfd_VENTRY_426_dist | 1 | delta | STN_426541 | 1 | 2 | 10.7 | 4.8029 | 1.6422 | 21 | 3-ph
2265972_B_stfd_VENTRY_426_dist | 1 | delta | STN_426541 | 2 | 3 | 10.7 | 4.8029 | 1.6422 | 21 | 3-ph
2265972_C_stfd_VENTRY_426_dist | 1 | delta | STN_426541 | 1 | 3 | 10.7 | 4.8029 | 1.6422 | 21 | 3-ph
400080165_A_stfd_VENTRY_426_dist | 1 | delta | STN_426610 | 1 | 2 | 10.7 | 5.0842 | 1.7383 | 8 | 1-ph
502412433_A_stfd_VENTRY_426_dist | 1 | delta | STN_426621 | 1 | 2 | 10.7 | 1.541 | 0.52687 | 2 | 3-ph
502412433_B_stfd_VENTRY_426_dist | 1 | delta | STN_426621 | 2 | 3 | 10.7 | 1.541 | 0.52687 | 2 | 3-ph
502412433_C_stfd_VENTRY_426_dist | 1 | delta | STN_426621 | 1 | 3 | 10.7 | 1.541 | 0.52687 | 2 | 3-ph
502413111_A_stfd_VENTRY_426_dist | 1 | delta | STN_426470 | 1 | 2 | 10.7 | 10.3413 | 3.5358 | 46 | 3-ph
502413111_B_stfd_VENTRY_426_dist | 1 | delta | STN_426470 | 2 | 3 | 10.7 | 10.3413 | 3.5358 | 46 | 3-ph
502413111_C_stfd_VENTRY_426_dist | 1 | delta | STN_426470 | 1 | 3 | 10.7 | 10.3413 | 3.5358 | 46 | 3-ph
502563015_A_stfd_VENTRY_426_dist | 1 | delta | STN_426816 | 1 | 2 | 10.7 | 1.6756 | 0.57292 | 11 | 3-ph
502563015_B_stfd_VENTRY_426_dist | 1 | delta | STN_426816 | 2 | 3 | 10.7 | 1.6756 | 0.57292 | 11 | 3-ph
502563015_C_stfd_VENTRY_426_dist | 1 | delta | STN_426816 | 1 | 3 | 10.7 | 1.6756 | 0.57292 | 11 | 3-ph
502721877_B_stfd_VENTRY_426_dist | 1 | delta | STN_426737 | 2 | 3 | 10.7 | 0.73156 | 0.25013 | 1 | 1-ph
502721879_B_stfd_VENTRY_426_dist | 1 | delta | STN_426821 | 2 | 3 | 10.7 | 0.70736 | 0.24185 | 3 | 1-ph
502979053_B_stfd_VENTRY_426_dist | 1 | delta | STN_426440 | 2 | 3 | 10.7 | 1.4613 | 0.49963 | 3 | 1-ph
502989206_A_stfd_VENTRY_426_dist | 1 | delta | STN_426791 | 1 | 2 | 10.7 | 0.72731 | 0.24868 | 1 | 1-ph
502989208_A_stfd_VENTRY_426_dist | 1 | delta | STN_426828 | 1 | 2 | 10.7 | 0.16368 | 0.055963 | 1 | 1-ph
503141388_C_stfd_VENTRY_426_dist | 1 | delta | STN_426445 | 1 | 3 | 10.7 | 9.0132 | 3.0817 | 9 | 1-ph
503141390_C_stfd_VENTRY_426_dist | 1 | delta | STN_426822 | 1 | 3 | 10.7 | 1.4022 | 0.47941 | 1 | 1-ph
503166769_A_stfd_VENTRY_426_dist | 1 | delta | STN_426832 | 1 | 2 | 10.7 | 0.93052 | 0.31816 | 1 | 1-ph
503276164_C_stfd_VENTRY_426_dist | 1 | delta | STN_426817 | 1 | 3 | 10.7 | 1.5099 | 0.51624 | 1 | 1-ph
503300065_B_stfd_VENTRY_426_dist | 1 | delta | STN_426837 | 2 | 3 | 10.7 | 2.3015 | 0.7869 | 3 | 1-ph
503358508_A_stfd_VENTRY_426_dist | 1 | delta | STN_426108 | 1 | 2 | 10.7 | 5.2539 | 1.7964 | 1 | 3-ph
503358508_B_stfd_VENTRY_426_dist | 1 | delta | STN_426108 | 2 | 3 | 10.7 | 5.2539 | 1.7964 | 1 | 3-ph
503358508_C_stfd_VENTRY_426_dist | 1 | delta | STN_426108 | 1 | 3 | 10.7 | 5.2539 | 1.7964 | 1 | 3-ph
503361414_C_stfd_VENTRY_426_dist | 1 | delta | STN_426633 | 1 | 3 | 10.7 | 3.5215 | 1.204 | 7 | 1-ph
503533329_C_stfd_VENTRY_426_dist | 1 | delta | STN_426830 | 1 | 3 | 10.7 | 2.7369 | 0.93577 | 3 | 1-ph
503533381_C_stfd_VENTRY_426_dist | 1 | delta | STN_426838 | 1 | 3 | 10.7 | 0.52244 | 0.17863 | 1 | 1-ph
503773019_C_stfd_VENTRY_426_dist | 1 | delta | STN_426725 | 1 | 3 | 10.7 | 6.3805 | 2.1816 | 2 | 1-ph
503779534_A_stfd_VENTRY_426_dist | 1 | delta | STN_426515 | 1 | 2 | 10.7 | 2.5536 | 0.87311 | 4 | 1-ph
503879199_A_stfd_VENTRY_426_dist | 1 | delta | STN_426454 | 1 | 2 | 10.7 | 8.6322 | 2.9515 | 48 | 3-ph
503879199_B_stfd_VENTRY_426_dist | 1 | delta | STN_426454 | 2 | 3 | 10.7 | 8.6322 | 2.9515 | 48 | 3-ph
503879199_C_stfd_VENTRY_426_dist | 1 | delta | STN_426454 | 1 | 3 | 10.7 | 8.6322 | 2.9515 | 48 | 3-ph
503977819_C_stfd_VENTRY_426_dist | 1 | delta | STN_426048 | 1 | 3 | 10.7 | 7.0256 | 2.4021 | 17 | 1-ph
504159901_A_stfd_VENTRY_426_dist | 1 | delta | STN_426851 | 1 | 2 | 10.7 | 1.4762 | 0.50474 | 2 | 1-ph
504164294_C_stfd_VENTRY_426_dist | 1 | delta | STN_426016 | 1 | 3 | 10.7 | 3.9164 | 1.3391 | 4 | 1-ph
504164297_C_stfd_VENTRY_426_dist | 1 | delta | STN_426107 | 1 | 3 | 10.7 | 5.0537 | 1.7279 | 4 | 1-ph
504164299_C_stfd_VENTRY_426_dist | 1 | delta | STN_426424 | 1 | 3 | 10.7 | 3.8981 | 1.3328 | 3 | 1-ph
504164301_C_stfd_VENTRY_426_dist | 1 | delta | STN_426427 | 1 | 3 | 10.7 | 0.067429 | 0.023055 | 2 | 1-ph
504164303_C_stfd_VENTRY_426_dist | 1 | delta | STN_426426 | 1 | 3 | 10.7 | 0.092738 | 0.031708 | 1 | 1-ph
504164307_A_stfd_VENTRY_426_dist | 1 | delta | STN_426423 | 1 | 2 | 10.7 | 1.8743 | 0.64086 | 5 | 1-ph
504164312_A_stfd_VENTRY_426_dist | 1 | delta | STN_426727 | 1 | 2 | 10.7 | 1.389 | 0.47493 | 4 | 3-ph
504164312_B_stfd_VENTRY_426_dist | 1 | delta | STN_426727 | 2 | 3 | 10.7 | 1.389 | 0.47493 | 4 | 3-ph
504164312_C_stfd_VENTRY_426_dist | 1 | delta | STN_426727 | 1 | 3 | 10.7 | 1.389 | 0.47493 | 4 | 3-ph
504164329_C_stfd_VENTRY_426_dist | 1 | delta | STN_426472 | 1 | 3 | 10.7 | 3.9613 | 1.3544 | 8 | 1-ph
504164346_C_stfd_VENTRY_426_dist | 1 | delta | STN_426664 | 1 | 3 | 10.7 | 0.46997 | 0.16069 | 1 | 1-ph
504164351_A_stfd_VENTRY_426_dist | 1 | delta | STN_426422 | 1 | 2 | 10.7 | 3.7077 | 1.2677 | 5 | 1-ph
504173569_A_stfd_VENTRY_426_dist | 1 | delta | STN_426421 | 1 | 2 | 10.7 | 0.85644 | 0.29283 | 3 | 1-ph
504181653_C_stfd_VENTRY_426_dist | 1 | delta | STN_426849 | 1 | 3 | 10.7 | 2.2076 | 0.75481 | 3 | 1-ph
504302811_B_stfd_VENTRY_426_dist | 1 | delta | STN_426501 | 2 | 3 | 10.7 | 9.0906 | 3.1082 | 18 | 1-ph
504414733_B_stfd_VENTRY_426_dist | 1 | delta | STN_426839 | 2 | 3 | 10.7 | 0.59596 | 0.20377 | 1 | 1-ph
504532622_C_stfd_VENTRY_426_dist | 1 | delta | STN_426853 | 1 | 3 | 10.7 | 0.11638 | 0.039793 | 1 | 1-ph
504580511_B_stfd_VENTRY_426_dist | 1 | delta | STN_426506 | 2 | 3 | 10.7 | 1.8453 | 0.63094 | 7 | 1-ph
504643775_A_stfd_VENTRY_426_dist | 1 | delta | STN_426425 | 1 | 2 | 10.7 | 12.051 | 4.1204 | 11 | 1-ph
504643779_C_stfd_VENTRY_426_dist | 1 | delta | STN_426566 | 1 | 3 | 10.7 | 3.421 | 1.1697 | 7 | 1-ph
504771518_A_stfd_VENTRY_426_dist | 1 | delta | STN_426627 | 1 | 2 | 10.7 | 1.8049 | 0.61711 | 3 | 1-ph
504793875_B_stfd_VENTRY_426_dist | 1 | delta | STN_426504 | 2 | 3 | 10.7 | 31.1441 | 10.6486 | 31 | 1-ph
504793885_B_stfd_VENTRY_426_dist | 1 | delta | STN_426856 | 2 | 3 | 10.7 | 2.1291 | 0.72796 | 4 | 1-ph
504794700_C_stfd_VENTRY_426_dist | 1 | delta | STN_426855 | 1 | 3 | 10.7 | 1.3929 | 0.47626 | 2 | 1-ph
504923074_A_stfd_VENTRY_426_dist | 1 | delta | STN_426623 | 1 | 2 | 10.7 | 2.6065 | 0.89118 | 4 | 1-ph
504923079_A_stfd_VENTRY_426_dist | 1 | delta | STN_426819 | 1 | 2 | 10.7 | 1.7282 | 0.5909 | 2 | 1-ph
504923094_C_stfd_VENTRY_426_dist | 1 | delta | STN_426011 | 1 | 3 | 10.7 | 3.6415 | 1.2451 | 5 | 1-ph
504932706_A_stfd_VENTRY_426_dist | 1 | delta | STN_426859 | 1 | 2 | 10.7 | 1.0209 | 0.34904 | 1 | 1-ph
504938428_B_stfd_VENTRY_426_dist | 1 | delta | STN_426006 | 2 | 3 | 10.7 | 12.2575 | 4.191 | 11 | 1-ph
504938430_A_stfd_VENTRY_426_dist | 1 | delta | STN_426594 | 1 | 2 | 10.7 | 4.0173 | 1.3736 | 17 | 3-ph
504938430_B_stfd_VENTRY_426_dist | 1 | delta | STN_426594 | 2 | 3 | 10.7 | 4.0173 | 1.3736 | 17 | 3-ph
504938430_C_stfd_VENTRY_426_dist | 1 | delta | STN_426594 | 1 | 3 | 10.7 | 4.0173 | 1.3736 | 17 | 3-ph
505027395_B_stfd_VENTRY_426_dist | 1 | delta | STN_426861 | 2 | 3 | 10.7 | 0.23683 | 0.080976 | 1 | 1-ph
505146180_A_stfd_VENTRY_426_dist | 1 | delta | STN_426863 | 1 | 2 | 10.7 | 0.4414 | 0.15092 | 2 | 3-ph
505146180_B_stfd_VENTRY_426_dist | 1 | delta | STN_426863 | 2 | 3 | 10.7 | 0.4414 | 0.15092 | 2 | 3-ph
505146180_C_stfd_VENTRY_426_dist | 1 | delta | STN_426863 | 1 | 3 | 10.7 | 0.4414 | 0.15092 | 2 | 3-ph
505146185_A_stfd_VENTRY_426_dist | 1 | delta | STN_426637 | 1 | 2 | 10.7 | 2.9528 | 1.0096 | 6 | 1-ph
505146262_A_stfd_VENTRY_426_dist | 1 | delta | STN_426864 | 1 | 2 | 10.7 | 2.4504 | 0.83781 | 1 | 1-ph
505304988_C_stfd_VENTRY_426_dist | 1 | delta | STN_426862 | 1 | 3 | 10.7 | 2.0436 | 0.69872 | 1 | 1-ph
505535113_B_stfd_VENTRY_426_dist | 1 | delta | STN_426868 | 2 | 3 | 10.7 | 0.16497 | 0.056405 | 1 | 1-ph
505625507_B_stfd_VENTRY_426_dist | 1 | delta | STN_426052 | 2 | 3 | 10.7 | 1.528 | 0.52243 | 3 | 1-ph
505641477_C_stfd_VENTRY_426_dist | 1 | delta | STN_426870 | 1 | 3 | 10.7 | 3.0271 | 1.035 | 1 | 1-ph
505688266_A_stfd_VENTRY_426_dist | 1 | delta | STN_426872 | 1 | 2 | 10.7 | 0.92794 | 0.31727 | 1 | 1-ph
505747799_C_stfd_VENTRY_426_dist | 1 | delta | STN_426774 | 1 | 3 | 10.7 | 4.3788 | 1.4972 | 8 | 1-ph
505816430_B_stfd_VENTRY_426_dist | 1 | delta | STN_426071 | 2 | 3 | 10.7 | 14.011 | 4.7905 | 4 | 1-ph
505845911_C_stfd_VENTRY_426_dist | 1 | delta | STN_426618 | 1 | 3 | 10.7 | 6.4329 | 2.1995 | 8 | 1-ph
505880003_C_stfd_VENTRY_426_dist | 1 | delta | STN_426490 | 1 | 3 | 10.7 | 5.1466 | 1.7597 | 11 | 1-ph
505933426_A_stfd_VENTRY_426_dist | 1 | delta | STN_426120 | 1 | 2 | 10.7 | 2.8193 | 0.96397 | 7 | 3-ph
505933426_B_stfd_VENTRY_426_dist | 1 | delta | STN_426120 | 2 | 3 | 10.7 | 2.8193 | 0.96397 | 7 | 3-ph
505933426_C_stfd_VENTRY_426_dist | 1 | delta | STN_426120 | 1 | 3 | 10.7 | 2.8193 | 0.96397 | 7 | 3-ph
506057674_A_stfd_VENTRY_426_dist | 1 | delta | STN_426521 | 1 | 2 | 10.7 | 1.5314 | 0.52361 | 6 | 3-ph
506057674_B_stfd_VENTRY_426_dist | 1 | delta | STN_426521 | 2 | 3 | 10.7 | 1.5314 | 0.52361 | 6 | 3-ph
506057674_C_stfd_VENTRY_426_dist | 1 | delta | STN_426521 | 1 | 3 | 10.7 | 1.5314 | 0.52361 | 6 | 3-ph
506135267_C_stfd_VENTRY_426_dist | 1 | delta | STN_426522 | 1 | 3 | 10.7 | 10.4938 | 3.588 | 16 | 1-ph
506227084_C_stfd_VENTRY_426_dist | 1 | delta | STN_426546 | 1 | 3 | 10.7 | 2.9552 | 1.0104 | 7 | 1-ph
506227116_C_stfd_VENTRY_426_dist | 1 | delta | STN_426685 | 1 | 3 | 10.7 | 1.6107 | 0.55073 | 2 | 1-ph
506250120_A_stfd_VENTRY_426_dist | 1 | delta | STN_426078 | 1 | 2 | 10.7 | 0.76136 | 0.26032 | 6 | 3-ph
506250120_B_stfd_VENTRY_426_dist | 1 | delta | STN_426078 | 2 | 3 | 10.7 | 0.76136 | 0.26032 | 6 | 3-ph
506250120_C_stfd_VENTRY_426_dist | 1 | delta | STN_426078 | 1 | 3 | 10.7 | 0.76136 | 0.26032 | 6 | 3-ph
506250122_C_stfd_VENTRY_426_dist | 1 | delta | STN_426034 | 1 | 3 | 10.7 | 3.8387 | 1.3125 | 6 | 1-ph
506250124_C_stfd_VENTRY_426_dist | 1 | delta | STN_426495 | 1 | 3 | 10.7 | 3.4742 | 1.1879 | 8 | 1-ph
506250126_C_stfd_VENTRY_426_dist | 1 | delta | STN_426042 | 1 | 3 | 10.7 | 1.3599 | 0.46495 | 1 | 1-ph
506250128_C_stfd_VENTRY_426_dist | 1 | delta | STN_426715 | 1 | 3 | 10.7 | 1.7801 | 0.60865 | 1 | 1-ph
506455690_C_stfd_VENTRY_426_dist | 1 | delta | STN_426448 | 1 | 3 | 10.7 | 4.6049 | 1.5745 | 5 | 1-ph
506632975_B_stfd_VENTRY_426_dist | 1 | delta | STN_426779 | 2 | 3 | 10.7 | 3.5396 | 1.2102 | 9 | 1-ph
506632977_B_stfd_VENTRY_426_dist | 1 | delta | STN_426463 | 2 | 3 | 10.7 | 2.4605 | 0.84128 | 4 | 1-ph
506719706_A_stfd_VENTRY_426_dist | 1 | delta | STN_426625 | 1 | 2 | 10.7 | 2.14 | 0.73169 | 4 | 1-ph
506803826_A_stfd_VENTRY_426_dist | 1 | delta | STN_4264015 | 1 | 2 | 10.7 | 0.90725 | 0.3102 | 1 | 1-ph
506844472_A_stfd_VENTRY_426_dist | 1 | delta | STN_426661 | 1 | 2 | 10.7 | 10.4511 | 3.5734 | 4 | 3-ph
506844472_B_stfd_VENTRY_426_dist | 1 | delta | STN_426661 | 2 | 3 | 10.7 | 10.4511 | 3.5734 | 4 | 3-ph
506844472_C_stfd_VENTRY_426_dist | 1 | delta | STN_426661 | 1 | 3 | 10.7 | 10.4511 | 3.5734 | 4 | 3-ph
506956036_B_stfd_VENTRY_426_dist | 1 | delta | STN_4264017 | 2 | 3 | 10.7 | 10.1643 | 3.4753 | 1 | 1-ph
506956055_C_stfd_VENTRY_426_dist | 1 | delta | STN_426696 | 1 | 3 | 10.7 | 0.00018474 | 6.3164e-05 | 1 | 1-ph
506968392_A_stfd_VENTRY_426_dist | 1 | delta | STN_426702 | 1 | 2 | 10.7 | 5.2474 | 1.7941 | 5 | 3-ph
506968392_B_stfd_VENTRY_426_dist | 1 | delta | STN_426702 | 2 | 3 | 10.7 | 5.2474 | 1.7941 | 5 | 3-ph
506968392_C_stfd_VENTRY_426_dist | 1 | delta | STN_426702 | 1 | 3 | 10.7 | 5.2474 | 1.7941 | 5 | 3-ph
506978722_A_stfd_VENTRY_426_dist | 1 | delta | STN_426007 | 1 | 2 | 10.7 | 2.3927 | 0.8181 | 5 | 3-ph
506978722_B_stfd_VENTRY_426_dist | 1 | delta | STN_426007 | 2 | 3 | 10.7 | 2.3927 | 0.8181 | 5 | 3-ph
506978722_C_stfd_VENTRY_426_dist | 1 | delta | STN_426007 | 1 | 3 | 10.7 | 2.3927 | 0.8181 | 5 | 3-ph
506993384_C_stfd_VENTRY_426_dist | 1 | delta | STN_4264021 | 1 | 3 | 10.7 | 7.5613 | 2.5853 | 5 | 1-ph
609396086_B_stfd_VENTRY_426_dist | 1 | delta | STN_426777 | 2 | 3 | 10.7 | 3.5023 | 1.1975 | 5 | 1-ph
609473589_B_stfd_VENTRY_426_dist | 1 | delta | STN_426574 | 2 | 3 | 10.7 | 5.8758 | 2.009 | 11 | 1-ph
609747339_B_stfd_VENTRY_426_dist | 1 | delta | STN_426503 | 2 | 3 | 10.7 | 5.9166 | 2.023 | 12 | 1-ph
610416518_B_stfd_VENTRY_426_dist | 1 | delta | STN_4264033 | 2 | 3 | 10.7 | 0.14354 | 0.049078 | 1 | 1-ph
610556312_C_stfd_VENTRY_426_dist | 1 | delta | STN_426094 | 1 | 3 | 10.7 | 4.4854 | 1.5336 | 6 | 1-ph
611262394_A_stfd_VENTRY_426_dist | 1 | delta | STN_426624 | 1 | 2 | 10.7 | 6.1856 | 2.1149 | 9 | 1-ph
612834325_A_stfd_VENTRY_426_dist | 1 | delta | STN_426118 | 1 | 2 | 10.7 | 0.0014779 | 0.00050531 | 1 | 3-ph
612834325_B_stfd_VENTRY_426_dist | 1 | delta | STN_426118 | 2 | 3 | 10.7 | 0.0014779 | 0.00050531 | 1 | 3-ph
612834325_C_stfd_VENTRY_426_dist | 1 | delta | STN_426118 | 1 | 3 | 10.7 | 0.0014779 | 0.00050531 | 1 | 3-ph
613201938_C_stfd_VENTRY_426_dist | 1 | delta | STN_4264039 | 1 | 3 | 10.7 | 1.7979 | 0.61471 | 1 | 1-ph
613673305_C_stfd_VENTRY_426_dist | 1 | delta | STN_426571 | 1 | 3 | 10.7 | 0.65785 | 0.22493 | 2 | 1-ph
617730937_C_stfd_VENTRY_426_dist | 1 | delta | STN_4264029 | 1 | 3 | 10.7 | 0.12765 | 0.043646 | 1 | 1-ph
400080177_B_stfd_VENTRY_426_dist | 1 | delta | STN_426505 | 2 | 3 | 10.7 | 22.7085 | 7.7643 | 6 | 1-ph
400080182_A_stfd_VENTRY_426_dist | 1 | delta | STN_426513 | 1 | 2 | 10.7 | 5.9879 | 2.0473 | 7 | 1-ph
400080184_A_stfd_VENTRY_426_dist | 1 | delta | STN_426112 | 1 | 2 | 10.7 | 0.71937 | 0.24596 | 3 | 1-ph
400080188_A_stfd_VENTRY_426_dist | 1 | delta | STN_426117 | 1 | 2 | 10.7 | 3.1006 | 1.0601 | 6 | 1-ph
400080200_C_stfd_VENTRY_426_dist | 1 | delta | STN_426127 | 1 | 3 | 10.7 | 0.21873 | 0.074786 | 2 | 1-ph
400080220_C_stfd_VENTRY_426_dist | 1 | delta | STN_426125 | 1 | 3 | 10.7 | 1.595 | 0.54536 | 1 | 1-ph
400080423_C_stfd_VENTRY_426_dist | 1 | delta | STN_426111 | 1 | 3 | 10.7 | 1.1234 | 0.3841 | 3 | 1-ph
400080438_C_stfd_VENTRY_426_dist | 1 | delta | STN_426114 | 1 | 3 | 10.7 | 1.9933 | 0.68154 | 4 | 1-ph
400080448_B_stfd_VENTRY_426_dist | 1 | delta | STN_426549 | 2 | 3 | 10.7 | 1.7158 | 0.58667 | 4 | 1-ph
400080452_B_stfd_VENTRY_426_dist | 1 | delta | STN_426734 | 2 | 3 | 10.7 | 0.29891 | 0.1022 | 1 | 1-ph
400080459_A_stfd_VENTRY_426_dist | 1 | delta | STN_426121 | 1 | 2 | 10.7 | 4.6109 | 1.5765 | 1 | 3-ph
400080459_B_stfd_VENTRY_426_dist | 1 | delta | STN_426121 | 2 | 3 | 10.7 | 4.6109 | 1.5765 | 1 | 3-ph
400080459_C_stfd_VENTRY_426_dist | 1 | delta | STN_426121 | 1 | 3 | 10.7 | 4.6109 | 1.5765 | 1 | 3-ph
400080467_C_stfd_VENTRY_426_dist | 1 | delta | STN_426620 | 1 | 3 | 10.7 | 6.1717 | 2.1102 | 5 | 1-ph
400080469_C_stfd_VENTRY_426_dist | 1 | delta | STN_426110 | 1 | 3 | 10.7 | 6.7505 | 2.3081 | 7 | 1-ph
400080482_A_stfd_VENTRY_426_dist | 1 | delta | STN_426116 | 1 | 2 | 10.7 | 6.0117 | 2.0555 | 9 | 1-ph
400118642_A_stfd_VENTRY_426_dist | 1 | delta | STN_426209 | 1 | 2 | 10.7 | 3.9509 | 1.3509 | 2 | 3-ph
400118642_B_stfd_VENTRY_426_dist | 1 | delta | STN_426209 | 2 | 3 | 10.7 | 3.9509 | 1.3509 | 2 | 3-ph
400118642_C_stfd_VENTRY_426_dist | 1 | delta | STN_426209 | 1 | 3 | 10.7 | 3.9509 | 1.3509 | 2 | 3-ph
400118650_C_stfd_VENTRY_426_dist | 1 | delta | STN_426665 | 1 | 3 | 10.7 | 9.5306 | 3.2586 | 11 | 1-ph
400118652_C_stfd_VENTRY_426_dist | 1 | delta | STN_426487 | 1 | 3 | 10.7 | 6.3208 | 2.1612 | 7 | 1-ph
400118659_C_stfd_VENTRY_426_dist | 1 | delta | STN_426491 | 1 | 3 | 10.7 | 2.0354 | 0.69594 | 8 | 1-ph
400118671_C_stfd_VENTRY_426_dist | 1 | delta | STN_426074 | 1 | 3 | 10.7 | 2.5403 | 0.86857 | 4 | 1-ph
400154801_A_stfd_VENTRY_426_dist | 1 | delta | STN_426119 | 1 | 2 | 10.7 | 1.622 | 0.55458 | 2 | 1-ph
400164551_B_stfd_VENTRY_426_dist | 1 | delta | STN_426132 | 2 | 3 | 10.7 | 2.868 | 0.98062 | 2 | 1-ph
400164564_A_stfd_VENTRY_426_dist | 1 | delta | STN_426780 | 1 | 2 | 10.7 | 4.0108 | 1.3714 | 8 | 1-ph
400164571_B_stfd_VENTRY_426_dist | 1 | delta | STN_426113 | 2 | 3 | 10.7 | 4.0457 | 1.3833 | 9 | 1-ph
400164579_C_stfd_VENTRY_426_dist | 1 | delta | STN_426582 | 1 | 3 | 10.7 | 3.0007 | 1.026 | 3 | 1-ph
400164581_C_stfd_VENTRY_426_dist | 1 | delta | STN_426135 | 1 | 3 | 10.7 | 1.7652 | 0.60353 | 2 | 1-ph
400170107_B_stfd_VENTRY_426_dist | 1 | delta | STN_426079 | 2 | 3 | 10.7 | 1.3465 | 0.46037 | 5 | 1-ph
400181372_C_stfd_VENTRY_426_dist | 1 | delta | STN_426025 | 1 | 3 | 10.7 | 3.4476 | 1.1788 | 5 | 1-ph
400181458_C_stfd_VENTRY_426_dist | 1 | delta | STN_426692 | 1 | 3 | 10.7 | 0.63661 | 0.21766 | 3 | 1-ph
400181556_C_stfd_VENTRY_426_dist | 1 | delta | STN_426452 | 1 | 3 | 10.7 | 5.7219 | 1.9564 | 12 | 1-ph
400181558_C_stfd_VENTRY_426_dist | 1 | delta | STN_4264014 | 1 | 3 | 10.7 | 0.63882 | 0.21842 | 1 | 1-ph
400181579_C_stfd_VENTRY_426_dist | 1 | delta | STN_426674 | 1 | 3 | 10.7 | 0.98761 | 0.33767 | 2 | 1-ph
400181581_C_stfd_VENTRY_426_dist | 1 | delta | STN_426612 | 1 | 3 | 10.7 | 1.101 | 0.37646 | 3 | 1-ph
400181583_C_stfd_VENTRY_426_dist | 1 | delta | STN_4264004 | 1 | 3 | 10.7 | 1.9643 | 0.67162 | 1 | 1-ph
400181860_A_stfd_VENTRY_426_dist | 1 | delta | STN_426680 | 1 | 2 | 10.7 | 0.71198 | 0.24343 | 1 | 1-ph
400181912_C_stfd_VENTRY_426_dist | 1 | delta | STN_426563 | 1 | 3 | 10.7 | 9.4868 | 3.2437 | 12 | 1-ph
400181934_C_stfd_VENTRY_426_dist | 1 | delta | STN_426684 | 1 | 3 | 10.7 | 3.0611 | 1.0466 | 2 | 1-ph
400181995_C_stfd_VENTRY_426_dist | 1 | delta | STN_426673 | 1 | 3 | 10.7 | 0.32144 | 0.10991 | 1 | 1-ph
400182004_B_stfd_VENTRY_426_dist | 1 | delta | STN_4264002 | 2 | 3 | 10.7 | 0.16682 | 0.057037 | 1 | 1-ph
400182025_A_stfd_VENTRY_426_dist | 1 | delta | STN_426695 | 1 | 2 | 10.7 | 0.40328 | 0.13789 | 1 | 1-ph
400182033_B_stfd_VENTRY_426_dist | 1 | delta | STN_426417 | 2 | 3 | 10.7 | 9.3649 | 3.202 | 10 | 1-ph
400182056_C_stfd_VENTRY_426_dist | 1 | delta | STN_426703 | 1 | 3 | 10.7 | 2.1646 | 0.74009 | 4 | 1-ph
400187451_C_stfd_VENTRY_426_dist | 1 | delta | STN_426613 | 1 | 3 | 10.7 | 8.9703 | 3.067 | 12 | 1-ph
400187483_A_stfd_VENTRY_426_dist | 1 | delta | STN_426671 | 1 | 2 | 10.7 | 3.0934 | 1.0577 | 3 | 1-ph
400187492_A_stfd_VENTRY_426_dist | 1 | delta | STN_426681 | 1 | 2 | 10.7 | 0.59892 | 0.20478 | 2 | 1-ph
400187633_C_stfd_VENTRY_426_dist | 1 | delta | STN_426675 | 1 | 3 | 10.7 | 3.026 | 1.0346 | 2 | 1-ph
400188124_B_stfd_VENTRY_426_dist | 1 | delta | STN_426519 | 2 | 3 | 10.7 | 3.2739 | 1.1194 | 7 | 1-ph
400188126_B_stfd_VENTRY_426_dist | 1 | delta | STN_426704 | 2 | 3 | 10.7 | 3.886 | 1.3287 | 2 | 1-ph
400188196_A_stfd_VENTRY_426_dist | 1 | delta | STN_426710 | 1 | 2 | 10.7 | 1.2137 | 0.41499 | 2 | 1-ph
501145122_A_stfd_VENTRY_426_dist | 1 | delta | STN_426037 | 1 | 2 | 10.7 | 6.2478 | 2.1362 | 5 | 1-ph
501158631_B_stfd_VENTRY_426_dist | 1 | delta | STN_426014 | 2 | 3 | 10.7 | 0.92147 | 0.31506 | 2 | 1-ph
501261694_C_stfd_VENTRY_426_dist | 1 | delta | STN_426705 | 1 | 3 | 10.7 | 0.2832 | 0.09683 | 1 | 1-ph
501262339_B_stfd_VENTRY_426_dist | 1 | delta | STN_426655 | 2 | 3 | 10.7 | 3.2425 | 1.1087 | 4 | 1-ph
501268793_C_stfd_VENTRY_426_dist | 1 | delta | STN_426493 | 1 | 3 | 10.7 | 2.3231 | 0.79429 | 6 | 1-ph
501268805_A_stfd_VENTRY_426_dist | 1 | delta | STN_4264011 | 1 | 2 | 10.7 | 0.11454 | 0.039162 | 1 | 1-ph
501268807_A_stfd_VENTRY_426_dist | 1 | delta | STN_426720 | 1 | 2 | 10.7 | 0.1029 | 0.035182 | 1 | 1-ph
501282873_C_stfd_VENTRY_426_dist | 1 | delta | STN_426733 | 1 | 3 | 10.7 | 1.6726 | 0.57189 | 2 | 1-ph
501289830_C_stfd_VENTRY_426_dist | 1 | delta | STN_426728 | 1 | 3 | 10.7 | 0.35433 | 0.12115 | 2 | 1-ph
501294365_B_stfd_VENTRY_426_dist | 1 | delta | STN_426418 | 2 | 3 | 10.7 | 0.11712 | 0.040046 | 2 | 1-ph
501294367_B_stfd_VENTRY_426_dist | 1 | delta | STN_426721 | 2 | 3 | 10.7 | 1.3999 | 0.47866 | 2 | 1-ph
501318752_C_stfd_VENTRY_426_dist | 1 | delta | STN_426683 | 1 | 3 | 10.7 | 0.52946 | 0.18103 | 1 | 1-ph
501318754_C_stfd_VENTRY_426_dist | 1 | delta | STN_426847 | 1 | 3 | 10.7 | 0.9272 | 0.31702 | 1 | 1-ph
501320939_C_stfd_VENTRY_426_dist | 1 | delta | STN_426651 | 1 | 3 | 10.7 | 5.9546 | 2.036 | 10 | 1-ph
501320945_C_stfd_VENTRY_426_dist | 1 | delta | STN_426730 | 1 | 3 | 10.7 | 3.3253 | 1.137 | 5 | 1-ph
501323753_B_stfd_VENTRY_426_dist | 1 | delta | STN_426709 | 2 | 3 | 10.7 | 1.0802 | 0.36932 | 2 | 1-ph
501333629_A_stfd_VENTRY_426_dist | 1 | delta | STN_426745 | 1 | 2 | 10.7 | 1.3331 | 0.45579 | 3 | 1-ph
501334542_B_stfd_VENTRY_426_dist | 1 | delta | STN_426741 | 2 | 3 | 10.7 | 1.7467 | 0.59721 | 2 | 1-ph
501344654_C_stfd_VENTRY_426_dist | 1 | delta | STN_426477 | 1 | 3 | 10.7 | 5.1167 | 1.7495 | 8 | 1-ph
501352549_A_stfd_VENTRY_426_dist | 1 | delta | STN_426431 | 1 | 2 | 10.7 | 1.6096 | 0.55033 | 12 | 3-ph
501352549_B_stfd_VENTRY_426_dist | 1 | delta | STN_426431 | 2 | 3 | 10.7 | 1.6096 | 0.55033 | 12 | 3-ph
501352549_C_stfd_VENTRY_426_dist | 1 | delta | STN_426431 | 1 | 3 | 10.7 | 1.6096 | 0.55033 | 12 | 3-ph
501382119_B_stfd_VENTRY_426_dist | 1 | delta | STN_426808 | 2 | 3 | 10.7 | 0.88711 | 0.30331 | 1 | 1-ph
501382124_B_stfd_VENTRY_426_dist | 1 | delta | STN_426752 | 2 | 3 | 10.7 | 4.0866 | 1.3972 | 4 | 1-ph
501382126_C_stfd_VENTRY_426_dist | 1 | delta | STN_426749 | 1 | 3 | 10.7 | 1.7436 | 0.59614 | 2 | 1-ph
501414986_C_stfd_VENTRY_426_dist | 1 | delta | STN_426754 | 1 | 3 | 10.7 | 1.0175 | 0.34791 | 3 | 1-ph
501443644_C_stfd_VENTRY_426_dist | 1 | delta | STN_426755 | 1 | 3 | 10.7 | 1.3292 | 0.45446 | 2 | 1-ph
501443651_A_stfd_VENTRY_426_dist | 1 | delta | STN_426660 | 1 | 2 | 10.7 | 2.1577 | 0.73775 | 4 | 3-ph
501443651_B_stfd_VENTRY_426_dist | 1 | delta | STN_426660 | 2 | 3 | 10.7 | 2.1577 | 0.73775 | 4 | 3-ph
501443651_C_stfd_VENTRY_426_dist | 1 | delta | STN_426660 | 1 | 3 | 10.7 | 2.1577 | 0.73775 | 4 | 3-ph
501443653_A_stfd_VENTRY_426_dist | 1 | delta | STN_426758 | 1 | 2 | 10.7 | 0.14982 | 0.051226 | 1 | 1-ph
501443693_B_stfd_VENTRY_426_dist | 1 | delta | STN_426507 | 2 | 3 | 10.7 | 4.9842 | 1.7042 | 13 | 1-ph
501456263_C_stfd_VENTRY_426_dist | 1 | delta | STN_426760 | 1 | 3 | 10.7 | 0.58322 | 0.19941 | 1 | 1-ph
501505199_C_stfd_VENTRY_426_dist | 1 | delta | STN_426471 | 1 | 3 | 10.7 | 8.7604 | 2.9953 | 13 | 1-ph
501535214_C_stfd_VENTRY_426_dist | 1 | delta | STN_426770 | 1 | 3 | 10.7 | 1.4947 | 0.51106 | 2 | 1-ph
501535243_C_stfd_VENTRY_426_dist | 1 | delta | STN_426428 | 1 | 3 | 10.7 | 7.977 | 2.7274 | 1 | 1-ph
501557618_B_stfd_VENTRY_426_dist | 1 | delta | STN_426766 | 2 | 3 | 10.7 | 0.64233 | 0.21962 | 2 | 1-ph
501563815_B_stfd_VENTRY_426_dist | 1 | delta | STN_426756 | 2 | 3 | 10.7 | 1.1282 | 0.38574 | 2 | 1-ph
501571782_A_stfd_VENTRY_426_dist | 1 | delta | STN_426784 | 1 | 2 | 10.7 | 2.367 | 0.80932 | 7 | 1-ph
501617687_A_stfd_VENTRY_426_dist | 1 | delta | STN_426067 | 1 | 2 | 10.7 | 0.21171 | 0.072386 | 1 | 1-ph
501631446_A_stfd_VENTRY_426_dist | 1 | delta | STN_426105 | 1 | 2 | 10.7 | 2.3443 | 0.80155 | 4 | 1-ph
501639712_A_stfd_VENTRY_426_dist | 1 | delta | STN_426787 | 1 | 2 | 10.7 | 2.4249 | 0.82909 | 5 | 1-ph
501639791_A_stfd_VENTRY_426_dist | 1 | delta | STN_426044 | 1 | 2 | 10.7 | 1.0559 | 0.36102 | 16 | 3-ph
501639791_B_stfd_VENTRY_426_dist | 1 | delta | STN_426044 | 2 | 3 | 10.7 | 1.0559 | 0.36102 | 16 | 3-ph
501639791_C_stfd_VENTRY_426_dist | 1 | delta | STN_426044 | 1 | 3 | 10.7 | 1.0559 | 0.36102 | 16 | 3-ph
501639793_B_stfd_VENTRY_426_dist | 1 | delta | STN_426707 | 2 | 3 | 10.7 | 2.9901 | 1.0224 | 6 | 1-ph
501650209_C_stfd_VENTRY_426_dist | 1 | delta | STN_426769 | 1 | 3 | 10.7 | 2.9929 | 1.0233 | 7 | 1-ph
501654222_C_stfd_VENTRY_426_dist | 1 | delta | STN_426482 | 1 | 3 | 10.7 | 4.2933 | 1.4679 | 10 | 1-ph
501654224_C_stfd_VENTRY_426_dist | 1 | delta | STN_426773 | 1 | 3 | 10.7 | 7.8942 | 2.6991 | 8 | 1-ph
501654261_A_stfd_VENTRY_426_dist | 1 | delta | STN_426486 | 1 | 2 | 10.7 | 4.2959 | 1.4688 | 24 | 3-ph
501654261_B_stfd_VENTRY_426_dist | 1 | delta | STN_426486 | 2 | 3 | 10.7 | 4.2959 | 1.4688 | 24 | 3-ph
501654261_C_stfd_VENTRY_426_dist | 1 | delta | STN_426486 | 1 | 3 | 10.7 | 4.2959 | 1.4688 | 24 | 3-ph
501654317_C_stfd_VENTRY_426_dist | 1 | delta | STN_426489 | 1 | 3 | 10.7 | 2.6635 | 0.9107 | 6 | 1-ph
501654342_C_stfd_VENTRY_426_dist | 1 | delta | STN_426077 | 1 | 3 | 10.7 | 0.85718 | 0.29308 | 2 | 1-ph
501654347_A_stfd_VENTRY_426_dist | 1 | delta | STN_426060 | 1 | 2 | 10.7 | 1.2905 | 0.44124 | 4 | 3-ph
501654347_B_stfd_VENTRY_426_dist | 1 | delta | STN_426060 | 2 | 3 | 10.7 | 1.2905 | 0.44124 | 4 | 3-ph
501654347_C_stfd_VENTRY_426_dist | 1 | delta | STN_426060 | 1 | 3 | 10.7 | 1.2905 | 0.44124 | 4 | 3-ph
501654388_C_stfd_VENTRY_426_dist | 1 | delta | STN_426494 | 1 | 3 | 10.7 | 8.0257 | 2.7441 | 12 | 1-ph
501665046_A_stfd_VENTRY_426_dist | 1 | delta | STN_426560 | 1 | 2 | 10.7 | 4.1868 | 1.4315 | 26 | 3-ph
501665046_B_stfd_VENTRY_426_dist | 1 | delta | STN_426560 | 2 | 3 | 10.7 | 4.1868 | 1.4315 | 26 | 3-ph
501665046_C_stfd_VENTRY_426_dist | 1 | delta | STN_426560 | 1 | 3 | 10.7 | 4.1868 | 1.4315 | 26 | 3-ph
501665059_C_stfd_VENTRY_426_dist | 1 | delta | STN_426783 | 1 | 3 | 10.7 | 1.821 | 0.62261 | 4 | 1-ph
501665131_C_stfd_VENTRY_426_dist | 1 | delta | STN_426453 | 1 | 3 | 10.7 | 1.3698 | 0.46836 | 3 | 1-ph
501665189_C_stfd_VENTRY_426_dist | 1 | delta | STN_426782 | 1 | 3 | 10.7 | 1.3833 | 0.47297 | 1 | 1-ph
501665206_A_stfd_VENTRY_426_dist | 1 | delta | STN_426656 | 1 | 2 | 10.7 | 3.1219 | 1.0674 | 6 | 3-ph
501665206_B_stfd_VENTRY_426_dist | 1 | delta | STN_426656 | 2 | 3 | 10.7 | 3.1219 | 1.0674 | 6 | 3-ph
501665206_C_stfd_VENTRY_426_dist | 1 | delta | STN_426656 | 1 | 3 | 10.7 | 3.1219 | 1.0674 | 6 | 3-ph
501665336_C_stfd_VENTRY_426_dist | 1 | delta | STN_426484 | 1 | 3 | 10.7 | 9.6287 | 3.2922 | 12 | 1-ph
501665341_C_stfd_VENTRY_426_dist | 1 | delta | STN_426483 | 1 | 3 | 10.7 | 0.0049879 | 0.0017054 | 1 | 1-ph
501665348_B_stfd_VENTRY_426_dist | 1 | delta | STN_426053 | 2 | 3 | 10.7 | 0.46332 | 0.15842 | 1 | 1-ph
501665395_B_stfd_VENTRY_426_dist | 1 | delta | STN_426781 | 2 | 3 | 10.7 | 6.1944 | 2.1179 | 11 | 1-ph
501665398_B_stfd_VENTRY_426_dist | 1 | delta | STN_426464 | 2 | 3 | 10.7 | 7.5223 | 2.572 | 11 | 1-ph
501665430_A_stfd_VENTRY_426_dist | 1 | delta | STN_426076 | 1 | 2 | 10.7 | 1.1108 | 0.3798 | 4 | 1-ph
501665445_C_stfd_VENTRY_426_dist | 1 | delta | STN_426763 | 1 | 3 | 10.7 | 0.18843 | 0.064427 | 1 | 1-ph
501665464_C_stfd_VENTRY_426_dist | 1 | delta | STN_426590 | 1 | 3 | 10.7 | 9.9525 | 3.4029 | 14 | 1-ph
501665466_C_stfd_VENTRY_426_dist | 1 | delta | STN_426775 | 1 | 3 | 10.7 | 4.5628 | 1.5601 | 3 | 1-ph
501665494_A_stfd_VENTRY_426_dist | 1 | delta | STN_426547 | 1 | 2 | 10.7 | 3.1428 | 1.0745 | 9 | 1-ph
501665507_C_stfd_VENTRY_426_dist | 1 | delta | STN_426468 | 1 | 3 | 10.7 | 11.6667 | 3.989 | 17 | 1-ph
501665514_A_stfd_VENTRY_426_dist | 1 | delta | STN_426467 | 1 | 2 | 10.7 | 1.1097 | 0.37943 | 5 | 1-ph
501706059_C_stfd_VENTRY_426_dist | 1 | delta | STN_426572 | 1 | 3 | 10.7 | 0.30537 | 0.10441 | 4 | 1-ph
501706062_C_stfd_VENTRY_426_dist | 1 | delta | STN_426701 | 1 | 3 | 10.7 | 2.9357 | 1.0037 | 4 | 1-ph
501741134_C_stfd_VENTRY_426_dist | 1 | delta | STN_426790 | 1 | 3 | 10.7 | 0.25715 | 0.087924 | 2 | 1-ph
501769385_C_stfd_VENTRY_426_dist | 1 | delta | STN_426776 | 1 | 3 | 10.7 | 9.2775 | 3.1721 | 1 | 1-ph
501789429_A_stfd_VENTRY_426_dist | 1 | delta | STN_426438 | 1 | 2 | 10.7 | 6.8277 | 2.3345 | 7 | 1-ph
501789436_A_stfd_VENTRY_426_dist | 1 | delta | STN_426561 | 1 | 2 | 10.7 | 0.82688 | 0.28272 | 1 | 1-ph
501837750_A_stfd_VENTRY_426_dist | 1 | delta | STN_426479 | 1 | 2 | 10.7 | 4.1587 | 1.4219 | 28 | 3-ph
501837750_B_stfd_VENTRY_426_dist | 1 | delta | STN_426479 | 2 | 3 | 10.7 | 4.1587 | 1.4219 | 28 | 3-ph
501837750_C_stfd_VENTRY_426_dist | 1 | delta | STN_426479 | 1 | 3 | 10.7 | 4.1587 | 1.4219 | 28 | 3-ph
501850664_B_stfd_VENTRY_426_dist | 1 | delta | STN_426128 | 2 | 3 | 10.7 | 2.77 | 0.94708 | 3 | 1-ph
501850666_B_stfd_VENTRY_426_dist | 1 | delta | STN_426798 | 2 | 3 | 10.7 | 2.423 | 0.82846 | 1 | 1-ph
501873938_C_stfd_VENTRY_426_dist | 1 | delta | STN_426449 | 1 | 3 | 10.7 | 2.6526 | 0.90697 | 3 | 1-ph
501873940_C_stfd_VENTRY_426_dist | 1 | delta | STN_426797 | 1 | 3 | 10.7 | 0.89782 | 0.30698 | 2 | 1-ph
501921189_B_stfd_VENTRY_426_dist | 1 | delta | STN_426662 | 2 | 3 | 10.7 | 9.0205 | 3.0842 | 12 | 1-ph
501972033_A_stfd_VENTRY_426_dist | 1 | delta | STN_426803 | 1 | 2 | 10.7 | 0.95251 | 0.32567 | 2 | 1-ph
501994311_C_stfd_VENTRY_426_dist | 1 | delta | STN_426802 | 1 | 3 | 10.7 | 1.4718 | 0.50323 | 3 | 1-ph
502009365_B_stfd_VENTRY_426_dist | 1 | delta | STN_426765 | 2 | 3 | 10.7 | 4.5754 | 1.5644 | 8 | 1-ph
502009395_B_stfd_VENTRY_426_dist | 1 | delta | STN_426771 | 2 | 3 | 10.7 | 7.3609 | 2.5168 | 12 | 1-ph
502009421_C_stfd_VENTRY_426_dist | 1 | delta | STN_426772 | 1 | 3 | 10.7 | 2.2011 | 0.7526 | 6 | 1-ph
502009461_B_stfd_VENTRY_426_dist | 1 | delta | STN_426778 | 2 | 3 | 10.7 | 3.9741 | 1.3588 | 8 | 1-ph
502009509_B_stfd_VENTRY_426_dist | 1 | delta | STN_426019 | 2 | 3 | 10.7 | 0.70921 | 0.24249 | 4 | 1-ph
502009537_B_stfd_VENTRY_426_dist | 1 | delta | STN_426792 | 2 | 3 | 10.7 | 1.159 | 0.39629 | 1 | 1-ph
502065779_A_stfd_VENTRY_426_dist | 1 | delta | STN_426017 | 1 | 2 | 10.7 | 0.024077 | 0.0082323 | 1 | 3-ph
502065779_B_stfd_VENTRY_426_dist | 1 | delta | STN_426017 | 2 | 3 | 10.7 | 0.024077 | 0.0082323 | 1 | 3-ph
502065779_C_stfd_VENTRY_426_dist | 1 | delta | STN_426017 | 1 | 3 | 10.7 | 0.024077 | 0.0082323 | 1 | 3-ph
502088471_C_stfd_VENTRY_426_dist | 1 | delta | STN_426807 | 1 | 3 | 10.7 | 3.561 | 1.2175 | 1 | 1-ph
502088490_C_stfd_VENTRY_426_dist | 1 | delta | STN_426485 | 1 | 3 | 10.7 | 9.7948 | 3.349 | 6 | 1-ph
502186711_C_stfd_VENTRY_426_dist | 1 | delta | STN_426488 | 1 | 3 | 10.7 | 2.0933 | 0.71571 | 4 | 1-ph
502250355_A_stfd_VENTRY_426_dist | 1 | delta | STN_426456 | 1 | 2 | 10.7 | 16.6679 | 5.699 | 29 | 3-ph
502250355_B_stfd_VENTRY_426_dist | 1 | delta | STN_426456 | 2 | 3 | 10.7 | 16.6679 | 5.699 | 29 | 3-ph
502250355_C_stfd_VENTRY_426_dist | 1 | delta | STN_426456 | 1 | 3 | 10.7 | 16.6679 | 5.699 | 29 | 3-ph

## Sheet1
STN_426456
STN_426442
STN_426644
STN_426652
STN_426124
STN_426619
STN_4264010
STN_426622
STN_426041
STN_426010
STN_426626
STN_426857
STN_426628
STN_426630
STN_426654
STN_426083
STN_426568
STN_426050
STN_426089
STN_426432
STN_426085
STN_426086
STN_426433
STN_426564
STN_426056
STN_426562
STN_426441
STN_426824
STN_426650
STN_426022
STN_426570
STN_426611
STN_426036
STN_426038
STN_426093
STN_426617
STN_426450
STN_4264012
STN_426054
STN_426459
STN_426460
STN_426461
STN_426075
STN_426569
STN_426739
STN_426634
STN_426567
STN_426636
STN_426666
STN_426473
STN_426430
STN_426437
STN_426064
STN_426447
STN_426024
STN_426480
STN_426061
STN_426481
STN_426101
STN_426810
STN_426579
STN_426614
STN_426615
STN_426092
STN_426616
STN_426408
STN_426012
STN_426786
STN_426096
STN_426049
STN_426813
STN_426476
STN_426475
STN_426415
STN_426416
STN_426785
STN_426080
STN_426759
STN_426030
STN_426057
STN_426021
STN_426429
STN_426743
STN_426444
STN_426500
STN_426446
STN_426455
STN_426478
STN_426457
STN_426841
STN_426458
STN_426043
STN_426138
STN_426548
STN_426020
STN_426088
STN_426133
STN_426040
STN_426866
STN_426492
STN_426577
STN_426474
STN_426419
STN_426082
STN_426565
STN_426058
STN_426084
STN_426443
STN_426496
STN_426698
STN_426497
STN_426123
STN_426499
STN_426026
STN_426852
STN_426761
STN_426508
STN_426509
STN_426510
STN_426122
STN_426015
STN_426462
STN_426593
STN_426072
STN_426028
STN_426498
STN_426081
STN_426502
STN_426090
STN_426514
STN_426573
STN_426848
STN_426676
STN_426059
STN_426087
STN_426800
STN_426512
STN_426747
STN_426523
STN_426137
STN_4264005
STN_426629
STN_426632
STN_426635
STN_426439
STN_426657
STN_426469
STN_426466
STN_426104
STN_426511
STN_426517
STN_426516
STN_426035
STN_426465
STN_426518
STN_426520
STN_426541
STN_426610
STN_426621
STN_426470
STN_426816
STN_426737
STN_426821
STN_426440
STN_426791
STN_426828
STN_426445
STN_426822
STN_426832
STN_426817
STN_426837
STN_426108
STN_426633
STN_426830
STN_426838
STN_426725
STN_426515
STN_426454
STN_426048
STN_426851
STN_426016
STN_426107
STN_426424
STN_426427
STN_426426
STN_426423
STN_426727
STN_426472
STN_426664
STN_426422
STN_426421
STN_426849
STN_426501
STN_426839
STN_426853
STN_426506
STN_426425
STN_426566
STN_426627
STN_426504
STN_426856
STN_426855
STN_426623
STN_426819
STN_426011
STN_426859
STN_426006
STN_426594
STN_426861
STN_426863
STN_426637
STN_426864
STN_426862
STN_426868
STN_426052
STN_426870
STN_426872
STN_426774
STN_426071
STN_426618
STN_426490
STN_426120
STN_426521
STN_426522
STN_426546
STN_426685
STN_426078
STN_426034
STN_426495
STN_426042
STN_426715
STN_426448
STN_426779
STN_426463
STN_426625
STN_4264015
STN_426661
STN_4264017
STN_426696
STN_426702
STN_426007
STN_4264021
STN_426777
STN_426574
STN_426503
STN_4264033
STN_426094
STN_426624
STN_426118
STN_4264039
STN_426571
STN_4264029
STN_426505
STN_426513
STN_426112
STN_426117
STN_426127
STN_426125
STN_426111
STN_426114
STN_426549
STN_426734
STN_426121
STN_426620
STN_426110
STN_426116
STN_426209
STN_426665
STN_426487
STN_426491
STN_426074
STN_426119
STN_426132
STN_426780
STN_426113
STN_426582
STN_426135
STN_426079
STN_426025
STN_426692
STN_426452
STN_4264014
STN_426674
STN_426612
STN_4264004
STN_426680
STN_426563
STN_426684
STN_426673
STN_4264002
STN_426695
STN_426417
STN_426703
STN_426613
STN_426671
STN_426681
STN_426675
STN_426519
STN_426704
STN_426710
STN_426037
STN_426014
STN_426705
STN_426655
STN_426493
STN_4264011
STN_426720
STN_426733
STN_426728
STN_426418
STN_426721
STN_426683
STN_426847
STN_426651
STN_426730
STN_426709
STN_426745
STN_426741
STN_426477
STN_426431
STN_426808
STN_426752
STN_426749
STN_426754
STN_426755
STN_426660
STN_426758
STN_426507
STN_426760
STN_426471
STN_426770
STN_426428
STN_426766
STN_426756
STN_426784
STN_426067
STN_426105
STN_426787
STN_426044
STN_426707
STN_426769
STN_426482
STN_426773
STN_426486
STN_426489
STN_426077
STN_426060
STN_426494
STN_426560
STN_426783
STN_426453
STN_426782
STN_426656
STN_426484
STN_426483
STN_426053
STN_426781
STN_426464
STN_426076
STN_426763
STN_426590
STN_426775
STN_426547
STN_426468
STN_426467
STN_426572
STN_426701
STN_426790
STN_426776
STN_426438
STN_426561
STN_426479
STN_426128
STN_426798
STN_426449
STN_426797
STN_426662
STN_426803
STN_426802
STN_426765
STN_426771
STN_426772
STN_426778
STN_426019
STN_426792
STN_426017
STN_426807
STN_426485
STN_426488